## AE
ZONE_NAME | YEAR | MONTH | PEAK_MW | ENERGY_GWH
AE | 2022 | 1 | 0 | 27
AE | 2022 | 2 | 0 | 32
AE | 2022 | 3 | 39 | 51
AE | 2022 | 4 | 131 | 61
AE | 2022 | 5 | 210 | 73
AE | 2022 | 6 | 184 | 87
AE | 2022 | 7 | 232 | 89
AE | 2022 | 8 | 152 | 77
AE | 2022 | 9 | 144 | 62
AE | 2022 | 10 | 55 | 47
AE | 2022 | 11 | 6 | 30
AE | 2022 | 12 | 0 | 20
AE | 2023 | 1 | 0 | 28
AE | 2023 | 2 | 0 | 34
AE | 2023 | 3 | 39 | 53
AE | 2023 | 4 | 131 | 64
AE | 2023 | 5 | 219 | 76
AE | 2023 | 6 | 187 | 91
AE | 2023 | 7 | 239 | 94
AE | 2023 | 8 | 152 | 81
AE | 2023 | 9 | 153 | 65
AE | 2023 | 10 | 75 | 49
AE | 2023 | 11 | 5 | 31
AE | 2023 | 12 | 0 | 21
AE | 2024 | 1 | 0 | 30
AE | 2024 | 2 | 0 | 37
AE | 2024 | 3 | 35 | 56
AE | 2024 | 4 | 125 | 67
AE | 2024 | 5 | 219 | 79
AE | 2024 | 6 | 196 | 95
AE | 2024 | 7 | 245 | 98
AE | 2024 | 8 | 169 | 85
AE | 2024 | 9 | 160 | 68
AE | 2024 | 10 | 81 | 51
AE | 2024 | 11 | 7 | 33
AE | 2024 | 12 | 0 | 22
AE | 2025 | 1 | 0 | 31
AE | 2025 | 2 | 1 | 37
AE | 2025 | 3 | 48 | 58
AE | 2025 | 4 | 147 | 69
AE | 2025 | 5 | 236 | 82
AE | 2025 | 6 | 220 | 98
AE | 2025 | 7 | 275 | 102
AE | 2025 | 8 | 197 | 88
AE | 2025 | 9 | 166 | 70
AE | 2025 | 10 | 73 | 53
AE | 2025 | 11 | 7 | 34
AE | 2025 | 12 | 0 | 22
AE | 2026 | 1 | 0 | 32
AE | 2026 | 2 | 1 | 38
AE | 2026 | 3 | 41 | 60
AE | 2026 | 4 | 152 | 71
AE | 2026 | 5 | 233 | 85
AE | 2026 | 6 | 228 | 100
AE | 2026 | 7 | 286 | 105
AE | 2026 | 8 | 209 | 90
AE | 2026 | 9 | 163 | 72
AE | 2026 | 10 | 70 | 54
AE | 2026 | 11 | 5 | 35
AE | 2026 | 12 | 0 | 23
AE | 2027 | 1 | 0 | 32
AE | 2027 | 2 | 0 | 39
AE | 2027 | 3 | 41 | 61
AE | 2027 | 4 | 154 | 73
AE | 2027 | 5 | 241 | 87
AE | 2027 | 6 | 229 | 102
AE | 2027 | 7 | 290 | 107
AE | 2027 | 8 | 201 | 92
AE | 2027 | 9 | 173 | 74
AE | 2027 | 10 | 63 | 55
AE | 2027 | 11 | 7 | 35
AE | 2027 | 12 | 0 | 23
AE | 2028 | 1 | 0 | 33
AE | 2028 | 2 | 0 | 41
AE | 2028 | 3 | 42 | 62
AE | 2028 | 4 | 148 | 74
AE | 2028 | 5 | 242 | 88
AE | 2028 | 6 | 222 | 104
AE | 2028 | 7 | 283 | 109
AE | 2028 | 8 | 191 | 93
AE | 2028 | 9 | 173 | 75
AE | 2028 | 10 | 79 | 56
AE | 2028 | 11 | 6 | 36
AE | 2028 | 12 | 0 | 24
AE | 2029 | 1 | 0 | 33
AE | 2029 | 2 | 0 | 40
AE | 2029 | 3 | 42 | 62
AE | 2029 | 4 | 147 | 75
AE | 2029 | 5 | 243 | 90
AE | 2029 | 6 | 234 | 105
AE | 2029 | 7 | 293 | 110
AE | 2029 | 8 | 215 | 94
AE | 2029 | 9 | 179 | 76
AE | 2029 | 10 | 82 | 57
AE | 2029 | 11 | 8 | 36
AE | 2029 | 12 | 0 | 24
AE | 2030 | 1 | 0 | 34
AE | 2030 | 2 | 0 | 41
AE | 2030 | 3 | 47 | 64
AE | 2030 | 4 | 155 | 76
AE | 2030 | 5 | 254 | 92
AE | 2030 | 6 | 244 | 107
AE | 2030 | 7 | 295 | 112
AE | 2030 | 8 | 223 | 96
AE | 2030 | 9 | 187 | 77
AE | 2030 | 10 | 81 | 58
AE | 2030 | 11 | 7 | 37
AE | 2030 | 12 | 0 | 24
AE | 2031 | 1 | 0 | 34
AE | 2031 | 2 | 1 | 42
AE | 2031 | 3 | 47 | 65
AE | 2031 | 4 | 161 | 78
AE | 2031 | 5 | 258 | 94
AE | 2031 | 6 | 257 | 110
AE | 2031 | 7 | 313 | 115
AE | 2031 | 8 | 237 | 98
AE | 2031 | 9 | 192 | 79
AE | 2031 | 10 | 75 | 59
AE | 2031 | 11 | 8 | 38
AE | 2031 | 12 | 0 | 25
AE | 2032 | 1 | 0 | 35
AE | 2032 | 2 | 0 | 44
AE | 2032 | 3 | 36 | 66
AE | 2032 | 4 | 158 | 80
AE | 2032 | 5 | 260 | 96
AE | 2032 | 6 | 258 | 112
AE | 2032 | 7 | 317 | 117
AE | 2032 | 8 | 231 | 100
AE | 2032 | 9 | 189 | 80
AE | 2032 | 10 | 71 | 61
AE | 2032 | 11 | 7 | 38
AE | 2032 | 12 | 0 | 25
AE | 2033 | 1 | 0 | 36
AE | 2033 | 2 | 0 | 43
AE | 2033 | 3 | 32 | 68
AE | 2033 | 4 | 150 | 82
AE | 2033 | 5 | 259 | 98
AE | 2033 | 6 | 256 | 115
AE | 2033 | 7 | 321 | 119
AE | 2033 | 8 | 222 | 103
AE | 2033 | 9 | 195 | 82
AE | 2033 | 10 | 78 | 62
AE | 2033 | 11 | 6 | 39
AE | 2033 | 12 | 0 | 26
AE | 2034 | 1 | 0 | 36
AE | 2034 | 2 | 0 | 44
AE | 2034 | 3 | 36 | 70
AE | 2034 | 4 | 153 | 83
AE | 2034 | 5 | 259 | 99
AE | 2034 | 6 | 261 | 117
AE | 2034 | 7 | 322 | 121
AE | 2034 | 8 | 222 | 105
AE | 2034 | 9 | 204 | 84
AE | 2034 | 10 | 86 | 63
AE | 2034 | 11 | 7 | 40
AE | 2034 | 12 | 0 | 26
AE | 2035 | 1 | 0 | 36
AE | 2035 | 2 | 0 | 45
AE | 2035 | 3 | 44 | 70
AE | 2035 | 4 | 158 | 84
AE | 2035 | 5 | 273 | 101
AE | 2035 | 6 | 269 | 119
AE | 2035 | 7 | 328 | 124
AE | 2035 | 8 | 232 | 107
AE | 2035 | 9 | 217 | 86
AE | 2035 | 10 | 90 | 64
AE | 2035 | 11 | 9 | 41
AE | 2035 | 12 | 0 | 26
AE | 2036 | 1 | 0 | 37
AE | 2036 | 2 | 0 | 48
AE | 2036 | 3 | 44 | 73
AE | 2036 | 4 | 164 | 86
AE | 2036 | 5 | 276 | 103
AE | 2036 | 6 | 286 | 122
AE | 2036 | 7 | 343 | 127
AE | 2036 | 8 | 248 | 110
AE | 2036 | 9 | 219 | 88
AE | 2036 | 10 | 93 | 66
AE | 2036 | 11 | 6 | 42
AE | 2036 | 12 | 0 | 27
AE | 2037 | 1 | 0 | 39
AE | 2037 | 2 | 0 | 47
AE | 2037 | 3 | 47 | 74
AE | 2037 | 4 | 175 | 89
AE | 2037 | 5 | 282 | 106
AE | 2037 | 6 | 296 | 125
AE | 2037 | 7 | 356 | 131
AE | 2037 | 8 | 250 | 113
AE | 2037 | 9 | 200 | 91
AE | 2037 | 10 | 95 | 68
AE | 2037 | 11 | 6 | 44
AE | 2037 | 12 | 0 | 28

## BGE
ZONE_NAME | YEAR | MONTH | PEAK_MW | ENERGY_GWH
BGE | 2022 | 1 | 0 | 28
BGE | 2022 | 2 | 0 | 27
BGE | 2022 | 3 | 0 | 44
BGE | 2022 | 4 | 107 | 59
BGE | 2022 | 5 | 128 | 67
BGE | 2022 | 6 | 261 | 78
BGE | 2022 | 7 | 232 | 80
BGE | 2022 | 8 | 187 | 69
BGE | 2022 | 9 | 132 | 60
BGE | 2022 | 10 | 46 | 40
BGE | 2022 | 11 | 6 | 27
BGE | 2022 | 12 | 0 | 20
BGE | 2023 | 1 | 0 | 32
BGE | 2023 | 2 | 0 | 31
BGE | 2023 | 3 | 50 | 52
BGE | 2023 | 4 | 150 | 68
BGE | 2023 | 5 | 156 | 77
BGE | 2023 | 6 | 285 | 89
BGE | 2023 | 7 | 266 | 91
BGE | 2023 | 8 | 218 | 78
BGE | 2023 | 9 | 151 | 67
BGE | 2023 | 10 | 59 | 45
BGE | 2023 | 11 | 5 | 30
BGE | 2023 | 12 | 0 | 23
BGE | 2024 | 1 | 0 | 35
BGE | 2024 | 2 | 0 | 38
BGE | 2024 | 3 | 78 | 55
BGE | 2024 | 4 | 185 | 74
BGE | 2024 | 5 | 184 | 84
BGE | 2024 | 6 | 321 | 98
BGE | 2024 | 7 | 293 | 100
BGE | 2024 | 8 | 241 | 86
BGE | 2024 | 9 | 166 | 73
BGE | 2024 | 10 | 73 | 50
BGE | 2024 | 11 | 2 | 33
BGE | 2024 | 12 | 0 | 24
BGE | 2025 | 1 | 0 | 37
BGE | 2025 | 2 | 0 | 37
BGE | 2025 | 3 | 16 | 59
BGE | 2025 | 4 | 165 | 79
BGE | 2025 | 5 | 172 | 88
BGE | 2025 | 6 | 342 | 104
BGE | 2025 | 7 | 310 | 105
BGE | 2025 | 8 | 246 | 91
BGE | 2025 | 9 | 176 | 76
BGE | 2025 | 10 | 83 | 53
BGE | 2025 | 11 | 3 | 35
BGE | 2025 | 12 | 0 | 26
BGE | 2026 | 1 | 0 | 38
BGE | 2026 | 2 | 0 | 38
BGE | 2026 | 3 | 25 | 61
BGE | 2026 | 4 | 187 | 82
BGE | 2026 | 5 | 204 | 93
BGE | 2026 | 6 | 334 | 108
BGE | 2026 | 7 | 304 | 109
BGE | 2026 | 8 | 234 | 95
BGE | 2026 | 9 | 180 | 78
BGE | 2026 | 10 | 76 | 55
BGE | 2026 | 11 | 0 | 37
BGE | 2026 | 12 | 0 | 26
BGE | 2027 | 1 | 0 | 40
BGE | 2027 | 2 | 0 | 40
BGE | 2027 | 3 | 45 | 65
BGE | 2027 | 4 | 190 | 87
BGE | 2027 | 5 | 213 | 98
BGE | 2027 | 6 | 342 | 116
BGE | 2027 | 7 | 325 | 116
BGE | 2027 | 8 | 221 | 101
BGE | 2027 | 9 | 196 | 83
BGE | 2027 | 10 | 77 | 58
BGE | 2027 | 11 | 4 | 39
BGE | 2027 | 12 | 0 | 28
BGE | 2028 | 1 | 0 | 43
BGE | 2028 | 2 | 0 | 47
BGE | 2028 | 3 | 71 | 71
BGE | 2028 | 4 | 212 | 93
BGE | 2028 | 5 | 218 | 105
BGE | 2028 | 6 | 384 | 125
BGE | 2028 | 7 | 369 | 126
BGE | 2028 | 8 | 270 | 109
BGE | 2028 | 9 | 210 | 88
BGE | 2028 | 10 | 91 | 63
BGE | 2028 | 11 | 5 | 42
BGE | 2028 | 12 | 0 | 30
BGE | 2029 | 1 | 0 | 48
BGE | 2029 | 2 | 0 | 50
BGE | 2029 | 3 | 36 | 77
BGE | 2029 | 4 | 205 | 103
BGE | 2029 | 5 | 252 | 117
BGE | 2029 | 6 | 422 | 141
BGE | 2029 | 7 | 394 | 141
BGE | 2029 | 8 | 304 | 123
BGE | 2029 | 9 | 229 | 97
BGE | 2029 | 10 | 99 | 71
BGE | 2029 | 11 | 7 | 46
BGE | 2029 | 12 | 0 | 34
BGE | 2030 | 1 | 0 | 51
BGE | 2030 | 2 | 0 | 55
BGE | 2030 | 3 | 32 | 87
BGE | 2030 | 4 | 219 | 113
BGE | 2030 | 5 | 281 | 130
BGE | 2030 | 6 | 437 | 154
BGE | 2030 | 7 | 429 | 157
BGE | 2030 | 8 | 295 | 135
BGE | 2030 | 9 | 256 | 108
BGE | 2030 | 10 | 108 | 77
BGE | 2030 | 11 | 8 | 51
BGE | 2030 | 12 | 0 | 37
BGE | 2031 | 1 | 0 | 56
BGE | 2031 | 2 | 0 | 62
BGE | 2031 | 3 | 39 | 99
BGE | 2031 | 4 | 229 | 127
BGE | 2031 | 5 | 307 | 148
BGE | 2031 | 6 | 511 | 174
BGE | 2031 | 7 | 495 | 178
BGE | 2031 | 8 | 346 | 152
BGE | 2031 | 9 | 293 | 122
BGE | 2031 | 10 | 133 | 88
BGE | 2031 | 11 | 10 | 58
BGE | 2031 | 12 | 0 | 41
BGE | 2032 | 1 | 0 | 61
BGE | 2032 | 2 | 0 | 73
BGE | 2032 | 3 | 136 | 111
BGE | 2032 | 4 | 346 | 141
BGE | 2032 | 5 | 437 | 167
BGE | 2032 | 6 | 524 | 197
BGE | 2032 | 7 | 541 | 201
BGE | 2032 | 8 | 347 | 170
BGE | 2032 | 9 | 320 | 136
BGE | 2032 | 10 | 128 | 100
BGE | 2032 | 11 | 11 | 66
BGE | 2032 | 12 | 0 | 45
BGE | 2033 | 1 | 0 | 67
BGE | 2033 | 2 | 0 | 75
BGE | 2033 | 3 | 128 | 125
BGE | 2033 | 4 | 340 | 155
BGE | 2033 | 5 | 426 | 184
BGE | 2033 | 6 | 548 | 219
BGE | 2033 | 7 | 597 | 223
BGE | 2033 | 8 | 380 | 187
BGE | 2033 | 9 | 352 | 153
BGE | 2033 | 10 | 148 | 111
BGE | 2033 | 11 | 5 | 74
BGE | 2033 | 12 | 0 | 50
BGE | 2034 | 1 | 0 | 73
BGE | 2034 | 2 | 2 | 83
BGE | 2034 | 3 | 142 | 137
BGE | 2034 | 4 | 359 | 170
BGE | 2034 | 5 | 485 | 199
BGE | 2034 | 6 | 563 | 241
BGE | 2034 | 7 | 637 | 247
BGE | 2034 | 8 | 396 | 205
BGE | 2034 | 9 | 374 | 167
BGE | 2034 | 10 | 115 | 122
BGE | 2034 | 11 | 5 | 81
BGE | 2034 | 12 | 0 | 55
BGE | 2035 | 1 | 0 | 79
BGE | 2035 | 2 | 0 | 90
BGE | 2035 | 3 | 155 | 148
BGE | 2035 | 4 | 395 | 187
BGE | 2035 | 5 | 568 | 219
BGE | 2035 | 6 | 630 | 262
BGE | 2035 | 7 | 682 | 270
BGE | 2035 | 8 | 457 | 225
BGE | 2035 | 9 | 392 | 183
BGE | 2035 | 10 | 142 | 133
BGE | 2035 | 11 | 2 | 88
BGE | 2035 | 12 | 0 | 59
BGE | 2036 | 1 | 0 | 83
BGE | 2036 | 2 | 0 | 103
BGE | 2036 | 3 | 187 | 160
BGE | 2036 | 4 | 415 | 196
BGE | 2036 | 5 | 637 | 231
BGE | 2036 | 6 | 657 | 277
BGE | 2036 | 7 | 700 | 287
BGE | 2036 | 8 | 444 | 238
BGE | 2036 | 9 | 444 | 194
BGE | 2036 | 10 | 157 | 141
BGE | 2036 | 11 | 10 | 93
BGE | 2036 | 12 | 0 | 61
BGE | 2037 | 1 | 0 | 89
BGE | 2037 | 2 | 0 | 102
BGE | 2037 | 3 | 230 | 167
BGE | 2037 | 4 | 480 | 208
BGE | 2037 | 5 | 737 | 245
BGE | 2037 | 6 | 665 | 293
BGE | 2037 | 7 | 719 | 304
BGE | 2037 | 8 | 454 | 252
BGE | 2037 | 9 | 453 | 206
BGE | 2037 | 10 | 167 | 150
BGE | 2037 | 11 | 3 | 100
BGE | 2037 | 12 | 0 | 66

## DPL
ZONE_NAME | YEAR | MONTH | PEAK_MW | ENERGY_GWH
DPL | 2022 | 1 | 0 | 16
DPL | 2022 | 2 | 4 | 17
DPL | 2022 | 3 | 65 | 28
DPL | 2022 | 4 | 148 | 37
DPL | 2022 | 5 | 185 | 42
DPL | 2022 | 6 | 160 | 50
DPL | 2022 | 7 | 151 | 50
DPL | 2022 | 8 | 131 | 43
DPL | 2022 | 9 | 73 | 35
DPL | 2022 | 10 | 15 | 25
DPL | 2022 | 11 | 0 | 15
DPL | 2022 | 12 | 0 | 12
DPL | 2023 | 1 | 0 | 17
DPL | 2023 | 2 | 3 | 18
DPL | 2023 | 3 | 68 | 30
DPL | 2023 | 4 | 156 | 40
DPL | 2023 | 5 | 193 | 45
DPL | 2023 | 6 | 178 | 54
DPL | 2023 | 7 | 163 | 54
DPL | 2023 | 8 | 134 | 47
DPL | 2023 | 9 | 77 | 38
DPL | 2023 | 10 | 32 | 28
DPL | 2023 | 11 | 2 | 16
DPL | 2023 | 12 | 0 | 13
DPL | 2024 | 1 | 0 | 18
DPL | 2024 | 2 | 0 | 23
DPL | 2024 | 3 | 61 | 33
DPL | 2024 | 4 | 160 | 42
DPL | 2024 | 5 | 174 | 48
DPL | 2024 | 6 | 162 | 58
DPL | 2024 | 7 | 171 | 58
DPL | 2024 | 8 | 135 | 50
DPL | 2024 | 9 | 81 | 41
DPL | 2024 | 10 | 32 | 29
DPL | 2024 | 11 | 2 | 17
DPL | 2024 | 12 | 0 | 14
DPL | 2025 | 1 | 0 | 19
DPL | 2025 | 2 | 0 | 20
DPL | 2025 | 3 | 93 | 33
DPL | 2025 | 4 | 195 | 44
DPL | 2025 | 5 | 227 | 51
DPL | 2025 | 6 | 172 | 61
DPL | 2025 | 7 | 183 | 60
DPL | 2025 | 8 | 135 | 52
DPL | 2025 | 9 | 86 | 42
DPL | 2025 | 10 | 25 | 31
DPL | 2025 | 11 | 0 | 19
DPL | 2025 | 12 | 0 | 14
DPL | 2026 | 1 | 0 | 19
DPL | 2026 | 2 | 0 | 21
DPL | 2026 | 3 | 108 | 34
DPL | 2026 | 4 | 219 | 46
DPL | 2026 | 5 | 250 | 53
DPL | 2026 | 6 | 191 | 62
DPL | 2026 | 7 | 190 | 62
DPL | 2026 | 8 | 148 | 54
DPL | 2026 | 9 | 91 | 44
DPL | 2026 | 10 | 31 | 32
DPL | 2026 | 11 | 0 | 19
DPL | 2026 | 12 | 0 | 14
DPL | 2027 | 1 | 0 | 20
DPL | 2027 | 2 | 0 | 22
DPL | 2027 | 3 | 110 | 36
DPL | 2027 | 4 | 225 | 49
DPL | 2027 | 5 | 262 | 55
DPL | 2027 | 6 | 218 | 65
DPL | 2027 | 7 | 201 | 65
DPL | 2027 | 8 | 167 | 57
DPL | 2027 | 9 | 97 | 46
DPL | 2027 | 10 | 30 | 33
DPL | 2027 | 11 | 0 | 20
DPL | 2027 | 12 | 0 | 15
DPL | 2028 | 1 | 0 | 21
DPL | 2028 | 2 | 2 | 27
DPL | 2028 | 3 | 103 | 39
DPL | 2028 | 4 | 220 | 51
DPL | 2028 | 5 | 243 | 57
DPL | 2028 | 6 | 226 | 69
DPL | 2028 | 7 | 209 | 68
DPL | 2028 | 8 | 174 | 60
DPL | 2028 | 9 | 102 | 48
DPL | 2028 | 10 | 33 | 35
DPL | 2028 | 11 | 4 | 21
DPL | 2028 | 12 | 0 | 15
DPL | 2029 | 1 | 0 | 22
DPL | 2029 | 2 | 3 | 25
DPL | 2029 | 3 | 112 | 41
DPL | 2029 | 4 | 242 | 55
DPL | 2029 | 5 | 267 | 62
DPL | 2029 | 6 | 232 | 74
DPL | 2029 | 7 | 224 | 73
DPL | 2029 | 8 | 187 | 65
DPL | 2029 | 9 | 95 | 53
DPL | 2029 | 10 | 33 | 38
DPL | 2029 | 11 | 0 | 23
DPL | 2029 | 12 | 0 | 16
DPL | 2030 | 1 | 0 | 25
DPL | 2030 | 2 | 3 | 29
DPL | 2030 | 3 | 118 | 47
DPL | 2030 | 4 | 271 | 62
DPL | 2030 | 5 | 304 | 69
DPL | 2030 | 6 | 247 | 83
DPL | 2030 | 7 | 252 | 83
DPL | 2030 | 8 | 194 | 73
DPL | 2030 | 9 | 118 | 59
DPL | 2030 | 10 | 44 | 43
DPL | 2030 | 11 | 0 | 26
DPL | 2030 | 12 | 0 | 19
DPL | 2031 | 1 | 0 | 29
DPL | 2031 | 2 | 2 | 35
DPL | 2031 | 3 | 144 | 56
DPL | 2031 | 4 | 315 | 74
DPL | 2031 | 5 | 362 | 83
DPL | 2031 | 6 | 290 | 99
DPL | 2031 | 7 | 306 | 100
DPL | 2031 | 8 | 215 | 87
DPL | 2031 | 9 | 126 | 70
DPL | 2031 | 10 | 31 | 51
DPL | 2031 | 11 | 0 | 31
DPL | 2031 | 12 | 0 | 22
DPL | 2032 | 1 | 0 | 34
DPL | 2032 | 2 | 0 | 46
DPL | 2032 | 3 | 165 | 67
DPL | 2032 | 4 | 345 | 86
DPL | 2032 | 5 | 422 | 96
DPL | 2032 | 6 | 368 | 116
DPL | 2032 | 7 | 357 | 118
DPL | 2032 | 8 | 262 | 102
DPL | 2032 | 9 | 150 | 83
DPL | 2032 | 10 | 36 | 59
DPL | 2032 | 11 | 0 | 38
DPL | 2032 | 12 | 0 | 25
DPL | 2033 | 1 | 0 | 39
DPL | 2033 | 2 | 8 | 48
DPL | 2033 | 3 | 184 | 74
DPL | 2033 | 4 | 356 | 99
DPL | 2033 | 5 | 467 | 111
DPL | 2033 | 6 | 419 | 133
DPL | 2033 | 7 | 401 | 136
DPL | 2033 | 8 | 311 | 117
DPL | 2033 | 9 | 167 | 95
DPL | 2033 | 10 | 47 | 68
DPL | 2033 | 11 | 0 | 44
DPL | 2033 | 12 | 0 | 29
DPL | 2034 | 1 | 0 | 44
DPL | 2034 | 2 | 0 | 54
DPL | 2034 | 3 | 205 | 84
DPL | 2034 | 4 | 378 | 110
DPL | 2034 | 5 | 526 | 124
DPL | 2034 | 6 | 455 | 148
DPL | 2034 | 7 | 443 | 152
DPL | 2034 | 8 | 330 | 132
DPL | 2034 | 9 | 193 | 104
DPL | 2034 | 10 | 87 | 75
DPL | 2034 | 11 | 1 | 48
DPL | 2034 | 12 | 0 | 33
DPL | 2035 | 1 | 0 | 47
DPL | 2035 | 2 | 3 | 59
DPL | 2035 | 3 | 220 | 91
DPL | 2035 | 4 | 387 | 120
DPL | 2035 | 5 | 563 | 136
DPL | 2035 | 6 | 480 | 160
DPL | 2035 | 7 | 471 | 165
DPL | 2035 | 8 | 343 | 144
DPL | 2035 | 9 | 206 | 113
DPL | 2035 | 10 | 100 | 82
DPL | 2035 | 11 | 1 | 53
DPL | 2035 | 12 | 0 | 35
DPL | 2036 | 1 | 0 | 50
DPL | 2036 | 2 | 5 | 70
DPL | 2036 | 3 | 202 | 102
DPL | 2036 | 4 | 369 | 127
DPL | 2036 | 5 | 546 | 146
DPL | 2036 | 6 | 493 | 172
DPL | 2036 | 7 | 505 | 176
DPL | 2036 | 8 | 359 | 154
DPL | 2036 | 9 | 214 | 120
DPL | 2036 | 10 | 69 | 88
DPL | 2036 | 11 | 0 | 57
DPL | 2036 | 12 | 0 | 37
DPL | 2037 | 1 | 0 | 54
DPL | 2037 | 2 | 0 | 67
DPL | 2037 | 3 | 211 | 102
DPL | 2037 | 4 | 383 | 135
DPL | 2037 | 5 | 601 | 155
DPL | 2037 | 6 | 519 | 184
DPL | 2037 | 7 | 520 | 188
DPL | 2037 | 8 | 378 | 164
DPL | 2037 | 9 | 211 | 127
DPL | 2037 | 10 | 63 | 94
DPL | 2037 | 11 | 0 | 62
DPL | 2037 | 12 | 0 | 40

## JCPL_FE_EAST
ZONE_NAME | YEAR | MONTH | PEAK_MW | ENERGY_GWH
JCPL | 2022 | 1 | 0 | 36
JCPL | 2022 | 2 | 0 | 48
JCPL | 2022 | 3 | 34 | 76
JCPL | 2022 | 4 | 189 | 88
JCPL | 2022 | 5 | 266 | 108
JCPL | 2022 | 6 | 307 | 122
JCPL | 2022 | 7 | 346 | 138
JCPL | 2022 | 8 | 312 | 110
JCPL | 2022 | 9 | 173 | 92
JCPL | 2022 | 10 | 70 | 63
JCPL | 2022 | 11 | 2 | 41
JCPL | 2022 | 12 | 0 | 28
JCPL | 2023 | 1 | 0 | 40
JCPL | 2023 | 2 | 0 | 52
JCPL | 2023 | 3 | 58 | 83
JCPL | 2023 | 4 | 214 | 95
JCPL | 2023 | 5 | 295 | 117
JCPL | 2023 | 6 | 370 | 133
JCPL | 2023 | 7 | 377 | 149
JCPL | 2023 | 8 | 360 | 119
JCPL | 2023 | 9 | 173 | 100
JCPL | 2023 | 10 | 65 | 68
JCPL | 2023 | 11 | 0 | 44
JCPL | 2023 | 12 | 0 | 31
JCPL | 2024 | 1 | 0 | 43
JCPL | 2024 | 2 | 0 | 60
JCPL | 2024 | 3 | 59 | 88
JCPL | 2024 | 4 | 234 | 102
JCPL | 2024 | 5 | 311 | 125
JCPL | 2024 | 6 | 386 | 142
JCPL | 2024 | 7 | 409 | 160
JCPL | 2024 | 8 | 353 | 128
JCPL | 2024 | 9 | 190 | 106
JCPL | 2024 | 10 | 91 | 74
JCPL | 2024 | 11 | 2 | 46
JCPL | 2024 | 12 | 0 | 32
JCPL | 2025 | 1 | 0 | 46
JCPL | 2025 | 2 | 4 | 59
JCPL | 2025 | 3 | 54 | 93
JCPL | 2025 | 4 | 248 | 108
JCPL | 2025 | 5 | 331 | 134
JCPL | 2025 | 6 | 380 | 150
JCPL | 2025 | 7 | 411 | 169
JCPL | 2025 | 8 | 341 | 134
JCPL | 2025 | 9 | 209 | 112
JCPL | 2025 | 10 | 85 | 78
JCPL | 2025 | 11 | 3 | 49
JCPL | 2025 | 12 | 0 | 33
JCPL | 2026 | 1 | 0 | 47
JCPL | 2026 | 2 | 0 | 61
JCPL | 2026 | 3 | 61 | 97
JCPL | 2026 | 4 | 267 | 112
JCPL | 2026 | 5 | 347 | 139
JCPL | 2026 | 6 | 417 | 157
JCPL | 2026 | 7 | 426 | 176
JCPL | 2026 | 8 | 362 | 140
JCPL | 2026 | 9 | 219 | 117
JCPL | 2026 | 10 | 98 | 82
JCPL | 2026 | 11 | 4 | 50
JCPL | 2026 | 12 | 0 | 34
JCPL | 2027 | 1 | 0 | 49
JCPL | 2027 | 2 | 0 | 63
JCPL | 2027 | 3 | 53 | 100
JCPL | 2027 | 4 | 276 | 117
JCPL | 2027 | 5 | 355 | 142
JCPL | 2027 | 6 | 474 | 163
JCPL | 2027 | 7 | 470 | 182
JCPL | 2027 | 8 | 403 | 146
JCPL | 2027 | 9 | 213 | 121
JCPL | 2027 | 10 | 99 | 84
JCPL | 2027 | 11 | 3 | 53
JCPL | 2027 | 12 | 0 | 35
JCPL | 2028 | 1 | 0 | 50
JCPL | 2028 | 2 | 0 | 69
JCPL | 2028 | 3 | 65 | 102
JCPL | 2028 | 4 | 265 | 120
JCPL | 2028 | 5 | 364 | 146
JCPL | 2028 | 6 | 485 | 167
JCPL | 2028 | 7 | 488 | 186
JCPL | 2028 | 8 | 433 | 150
JCPL | 2028 | 9 | 207 | 124
JCPL | 2028 | 10 | 104 | 86
JCPL | 2028 | 11 | 0 | 55
JCPL | 2028 | 12 | 0 | 36
JCPL | 2029 | 1 | 0 | 51
JCPL | 2029 | 2 | 0 | 67
JCPL | 2029 | 3 | 61 | 104
JCPL | 2029 | 4 | 282 | 123
JCPL | 2029 | 5 | 370 | 149
JCPL | 2029 | 6 | 503 | 172
JCPL | 2029 | 7 | 495 | 191
JCPL | 2029 | 8 | 420 | 154
JCPL | 2029 | 9 | 207 | 127
JCPL | 2029 | 10 | 101 | 88
JCPL | 2029 | 11 | 0 | 55
JCPL | 2029 | 12 | 0 | 37
JCPL | 2030 | 1 | 0 | 52
JCPL | 2030 | 2 | 0 | 69
JCPL | 2030 | 3 | 70 | 107
JCPL | 2030 | 4 | 285 | 127
JCPL | 2030 | 5 | 381 | 154
JCPL | 2030 | 6 | 497 | 177
JCPL | 2030 | 7 | 510 | 197
JCPL | 2030 | 8 | 409 | 158
JCPL | 2030 | 9 | 225 | 131
JCPL | 2030 | 10 | 105 | 90
JCPL | 2030 | 11 | 0 | 57
JCPL | 2030 | 12 | 0 | 38
JCPL | 2031 | 1 | 0 | 54
JCPL | 2031 | 2 | 0 | 71
JCPL | 2031 | 3 | 64 | 111
JCPL | 2031 | 4 | 290 | 131
JCPL | 2031 | 5 | 381 | 161
JCPL | 2031 | 6 | 499 | 183
JCPL | 2031 | 7 | 507 | 203
JCPL | 2031 | 8 | 415 | 167
JCPL | 2031 | 9 | 247 | 135
JCPL | 2031 | 10 | 105 | 93
JCPL | 2031 | 11 | 0 | 59
JCPL | 2031 | 12 | 0 | 39
JCPL | 2032 | 1 | 0 | 56
JCPL | 2032 | 2 | 0 | 76
JCPL | 2032 | 3 | 69 | 114
JCPL | 2032 | 4 | 302 | 137
JCPL | 2032 | 5 | 422 | 167
JCPL | 2032 | 6 | 527 | 190
JCPL | 2032 | 7 | 525 | 209
JCPL | 2032 | 8 | 462 | 168
JCPL | 2032 | 9 | 244 | 139
JCPL | 2032 | 10 | 108 | 96
JCPL | 2032 | 11 | 0 | 59
JCPL | 2032 | 12 | 0 | 40
JCPL | 2033 | 1 | 0 | 58
JCPL | 2033 | 2 | 0 | 76
JCPL | 2033 | 3 | 59 | 118
JCPL | 2033 | 4 | 292 | 142
JCPL | 2033 | 5 | 425 | 170
JCPL | 2033 | 6 | 530 | 198
JCPL | 2033 | 7 | 538 | 216
JCPL | 2033 | 8 | 460 | 174
JCPL | 2033 | 9 | 246 | 144
JCPL | 2033 | 10 | 124 | 99
JCPL | 2033 | 11 | 3 | 63
JCPL | 2033 | 12 | 0 | 42
JCPL | 2034 | 1 | 0 | 60
JCPL | 2034 | 2 | 0 | 77
JCPL | 2034 | 3 | 78 | 121
JCPL | 2034 | 4 | 320 | 143
JCPL | 2034 | 5 | 438 | 175
JCPL | 2034 | 6 | 557 | 203
JCPL | 2034 | 7 | 553 | 222
JCPL | 2034 | 8 | 481 | 179
JCPL | 2034 | 9 | 243 | 148
JCPL | 2034 | 10 | 115 | 102
JCPL | 2034 | 11 | 0 | 64
JCPL | 2034 | 12 | 0 | 43
JCPL | 2035 | 1 | 0 | 61
JCPL | 2035 | 2 | 0 | 80
JCPL | 2035 | 3 | 72 | 124
JCPL | 2035 | 4 | 310 | 148
JCPL | 2035 | 5 | 448 | 180
JCPL | 2035 | 6 | 578 | 209
JCPL | 2035 | 7 | 569 | 229
JCPL | 2035 | 8 | 497 | 184
JCPL | 2035 | 9 | 250 | 153
JCPL | 2035 | 10 | 115 | 105
JCPL | 2035 | 11 | 0 | 66
JCPL | 2035 | 12 | 0 | 44
JCPL | 2036 | 1 | 0 | 64
JCPL | 2036 | 2 | 0 | 87
JCPL | 2036 | 3 | 91 | 130
JCPL | 2036 | 4 | 316 | 154
JCPL | 2036 | 5 | 457 | 186
JCPL | 2036 | 6 | 576 | 215
JCPL | 2036 | 7 | 576 | 237
JCPL | 2036 | 8 | 497 | 193
JCPL | 2036 | 9 | 278 | 158
JCPL | 2036 | 10 | 139 | 108
JCPL | 2036 | 11 | 0 | 67
JCPL | 2036 | 12 | 0 | 45
JCPL | 2037 | 1 | 0 | 67
JCPL | 2037 | 2 | 0 | 85
JCPL | 2037 | 3 | 87 | 135
JCPL | 2037 | 4 | 325 | 161
JCPL | 2037 | 5 | 473 | 195
JCPL | 2037 | 6 | 603 | 223
JCPL | 2037 | 7 | 589 | 247
JCPL | 2037 | 8 | 514 | 201
JCPL | 2037 | 9 | 281 | 165
JCPL | 2037 | 10 | 138 | 113
JCPL | 2037 | 11 | 0 | 69
JCPL | 2037 | 12 | 0 | 48

## METED_FE_EAST
ZONE_NAME | YEAR | MONTH | PEAK_MW | ENERGY_GWH
METED | 2022 | 1 | 0 | 7
METED | 2022 | 2 | 1 | 6
METED | 2022 | 3 | 0 | 8
METED | 2022 | 4 | 12 | 12
METED | 2022 | 5 | 23 | 12
METED | 2022 | 6 | 38 | 17
METED | 2022 | 7 | 41 | 15
METED | 2022 | 8 | 34 | 14
METED | 2022 | 9 | 25 | 10
METED | 2022 | 10 | 9 | 8
METED | 2022 | 11 | 2 | 4
METED | 2022 | 12 | 0 | 4
METED | 2023 | 1 | 0 | 7
METED | 2023 | 2 | 2 | 6
METED | 2023 | 3 | 0 | 9
METED | 2023 | 4 | 13 | 13
METED | 2023 | 5 | 23 | 14
METED | 2023 | 6 | 48 | 18
METED | 2023 | 7 | 41 | 16
METED | 2023 | 8 | 36 | 16
METED | 2023 | 9 | 24 | 12
METED | 2023 | 10 | 5 | 9
METED | 2023 | 11 | 1 | 4
METED | 2023 | 12 | 0 | 5
METED | 2024 | 1 | 0 | 8
METED | 2024 | 2 | 0 | 8
METED | 2024 | 3 | 0 | 10
METED | 2024 | 4 | 10 | 15
METED | 2024 | 5 | 23 | 14
METED | 2024 | 6 | 65 | 20
METED | 2024 | 7 | 42 | 18
METED | 2024 | 8 | 56 | 17
METED | 2024 | 9 | 25 | 12
METED | 2024 | 10 | 14 | 9
METED | 2024 | 11 | 1 | 4
METED | 2024 | 12 | 0 | 5
METED | 2025 | 1 | 0 | 8
METED | 2025 | 2 | 1 | 7
METED | 2025 | 3 | 0 | 10
METED | 2025 | 4 | 20 | 16
METED | 2025 | 5 | 25 | 15
METED | 2025 | 6 | 72 | 20
METED | 2025 | 7 | 46 | 19
METED | 2025 | 8 | 52 | 18
METED | 2025 | 9 | 32 | 13
METED | 2025 | 10 | 11 | 10
METED | 2025 | 11 | 1 | 5
METED | 2025 | 12 | 0 | 5
METED | 2026 | 1 | 0 | 8
METED | 2026 | 2 | 0 | 7
METED | 2026 | 3 | 0 | 11
METED | 2026 | 4 | 16 | 16
METED | 2026 | 5 | 35 | 15
METED | 2026 | 6 | 81 | 21
METED | 2026 | 7 | 46 | 19
METED | 2026 | 8 | 61 | 19
METED | 2026 | 9 | 32 | 13
METED | 2026 | 10 | 12 | 10
METED | 2026 | 11 | 0 | 5
METED | 2026 | 12 | 0 | 5
METED | 2027 | 1 | 0 | 9
METED | 2027 | 2 | 0 | 7
METED | 2027 | 3 | 1 | 11
METED | 2027 | 4 | 24 | 17
METED | 2027 | 5 | 42 | 16
METED | 2027 | 6 | 67 | 22
METED | 2027 | 7 | 47 | 20
METED | 2027 | 8 | 48 | 19
METED | 2027 | 9 | 34 | 14
METED | 2027 | 10 | 10 | 10
METED | 2027 | 11 | 1 | 5
METED | 2027 | 12 | 0 | 5
METED | 2028 | 1 | 0 | 8
METED | 2028 | 2 | 4 | 8
METED | 2028 | 3 | 0 | 11
METED | 2028 | 4 | 13 | 17
METED | 2028 | 5 | 27 | 16
METED | 2028 | 6 | 65 | 22
METED | 2028 | 7 | 57 | 20
METED | 2028 | 8 | 46 | 20
METED | 2028 | 9 | 29 | 14
METED | 2028 | 10 | 12 | 11
METED | 2028 | 11 | 0 | 5
METED | 2028 | 12 | 0 | 5
METED | 2029 | 1 | 0 | 9
METED | 2029 | 2 | 0 | 8
METED | 2029 | 3 | 0 | 11
METED | 2029 | 4 | 20 | 18
METED | 2029 | 5 | 32 | 18
METED | 2029 | 6 | 56 | 23
METED | 2029 | 7 | 56 | 22
METED | 2029 | 8 | 42 | 21
METED | 2029 | 9 | 33 | 15
METED | 2029 | 10 | 10 | 11
METED | 2029 | 11 | 0 | 5
METED | 2029 | 12 | 0 | 5
METED | 2030 | 1 | 0 | 9
METED | 2030 | 2 | 0 | 8
METED | 2030 | 3 | 0 | 12
METED | 2030 | 4 | 14 | 19
METED | 2030 | 5 | 26 | 19
METED | 2030 | 6 | 90 | 24
METED | 2030 | 7 | 56 | 23
METED | 2030 | 8 | 72 | 22
METED | 2030 | 9 | 34 | 16
METED | 2030 | 10 | 16 | 12
METED | 2030 | 11 | 3 | 5
METED | 2030 | 12 | 0 | 5
METED | 2031 | 1 | 0 | 9
METED | 2031 | 2 | 1 | 8
METED | 2031 | 3 | 0 | 12
METED | 2031 | 4 | 22 | 19
METED | 2031 | 5 | 32 | 19
METED | 2031 | 6 | 93 | 25
METED | 2031 | 7 | 61 | 24
METED | 2031 | 8 | 66 | 23
METED | 2031 | 9 | 41 | 16
METED | 2031 | 10 | 11 | 12
METED | 2031 | 11 | 1 | 6
METED | 2031 | 12 | 0 | 5
METED | 2032 | 1 | 0 | 9
METED | 2032 | 2 | 0 | 9
METED | 2032 | 3 | 0 | 12
METED | 2032 | 4 | 14 | 20
METED | 2032 | 5 | 29 | 21
METED | 2032 | 6 | 86 | 26
METED | 2032 | 7 | 63 | 24
METED | 2032 | 8 | 65 | 24
METED | 2032 | 9 | 44 | 16
METED | 2032 | 10 | 14 | 12
METED | 2032 | 11 | 1 | 5
METED | 2032 | 12 | 0 | 5
METED | 2033 | 1 | 0 | 9
METED | 2033 | 2 | 1 | 9
METED | 2033 | 3 | 11 | 14
METED | 2033 | 4 | 37 | 21
METED | 2033 | 5 | 47 | 22
METED | 2033 | 6 | 73 | 28
METED | 2033 | 7 | 72 | 26
METED | 2033 | 8 | 52 | 24
METED | 2033 | 9 | 47 | 17
METED | 2033 | 10 | 16 | 14
METED | 2033 | 11 | 5 | 6
METED | 2033 | 12 | 0 | 5
METED | 2034 | 1 | 0 | 10
METED | 2034 | 2 | 1 | 9
METED | 2034 | 3 | 14 | 15
METED | 2034 | 4 | 38 | 21
METED | 2034 | 5 | 56 | 23
METED | 2034 | 6 | 89 | 30
METED | 2034 | 7 | 75 | 28
METED | 2034 | 8 | 61 | 25
METED | 2034 | 9 | 39 | 19
METED | 2034 | 10 | 11 | 14
METED | 2034 | 11 | 0 | 7
METED | 2034 | 12 | 0 | 6
METED | 2035 | 1 | 0 | 10
METED | 2035 | 2 | 0 | 10
METED | 2035 | 3 | 15 | 15
METED | 2035 | 4 | 41 | 22
METED | 2035 | 5 | 61 | 25
METED | 2035 | 6 | 77 | 31
METED | 2035 | 7 | 76 | 29
METED | 2035 | 8 | 65 | 28
METED | 2035 | 9 | 41 | 21
METED | 2035 | 10 | 9 | 15
METED | 2035 | 11 | 0 | 7
METED | 2035 | 12 | 0 | 6
METED | 2036 | 1 | 0 | 11
METED | 2036 | 2 | 0 | 11
METED | 2036 | 3 | 5 | 17
METED | 2036 | 4 | 42 | 23
METED | 2036 | 5 | 57 | 25
METED | 2036 | 6 | 110 | 32
METED | 2036 | 7 | 78 | 30
METED | 2036 | 8 | 79 | 28
METED | 2036 | 9 | 51 | 20
METED | 2036 | 10 | 15 | 16
METED | 2036 | 11 | 1 | 8
METED | 2036 | 12 | 0 | 6
METED | 2037 | 1 | 0 | 12
METED | 2037 | 2 | 0 | 11
METED | 2037 | 3 | 13 | 17
METED | 2037 | 4 | 41 | 24
METED | 2037 | 5 | 57 | 26
METED | 2037 | 6 | 115 | 34
METED | 2037 | 7 | 81 | 32
METED | 2037 | 8 | 86 | 29
METED | 2037 | 9 | 53 | 22
METED | 2037 | 10 | 15 | 17
METED | 2037 | 11 | 1 | 8
METED | 2037 | 12 | 0 | 6

## PECO
ZONE_NAME | YEAR | MONTH | PEAK_MW | ENERGY_GWH
PECO | 2022 | 1 | 0 | 11
PECO | 2022 | 2 | 4 | 9
PECO | 2022 | 3 | 0 | 12
PECO | 2022 | 4 | 26 | 17
PECO | 2022 | 5 | 36 | 19
PECO | 2022 | 6 | 78 | 24
PECO | 2022 | 7 | 61 | 23
PECO | 2022 | 8 | 25 | 22
PECO | 2022 | 9 | 38 | 17
PECO | 2022 | 10 | 17 | 11
PECO | 2022 | 11 | 0 | 7
PECO | 2022 | 12 | 0 | 8
PECO | 2023 | 1 | 0 | 12
PECO | 2023 | 2 | 0 | 10
PECO | 2023 | 3 | 3 | 13
PECO | 2023 | 4 | 33 | 20
PECO | 2023 | 5 | 54 | 22
PECO | 2023 | 6 | 76 | 28
PECO | 2023 | 7 | 66 | 26
PECO | 2023 | 8 | 43 | 26
PECO | 2023 | 9 | 45 | 21
PECO | 2023 | 10 | 20 | 13
PECO | 2023 | 11 | 0 | 8
PECO | 2023 | 12 | 0 | 9
PECO | 2024 | 1 | 0 | 14
PECO | 2024 | 2 | 0 | 13
PECO | 2024 | 3 | 24 | 16
PECO | 2024 | 4 | 23 | 22
PECO | 2024 | 5 | 58 | 23
PECO | 2024 | 6 | 63 | 32
PECO | 2024 | 7 | 69 | 30
PECO | 2024 | 8 | 76 | 29
PECO | 2024 | 9 | 48 | 22
PECO | 2024 | 10 | 17 | 15
PECO | 2024 | 11 | 2 | 8
PECO | 2024 | 12 | 0 | 9
PECO | 2025 | 1 | 0 | 15
PECO | 2025 | 2 | 0 | 13
PECO | 2025 | 3 | 26 | 16
PECO | 2025 | 4 | 29 | 24
PECO | 2025 | 5 | 70 | 25
PECO | 2025 | 6 | 58 | 34
PECO | 2025 | 7 | 78 | 32
PECO | 2025 | 8 | 60 | 31
PECO | 2025 | 9 | 48 | 24
PECO | 2025 | 10 | 20 | 16
PECO | 2025 | 11 | 1 | 10
PECO | 2025 | 12 | 0 | 9
PECO | 2026 | 1 | 0 | 15
PECO | 2026 | 2 | 0 | 13
PECO | 2026 | 3 | 23 | 17
PECO | 2026 | 4 | 40 | 25
PECO | 2026 | 5 | 69 | 26
PECO | 2026 | 6 | 77 | 36
PECO | 2026 | 7 | 79 | 34
PECO | 2026 | 8 | 60 | 32
PECO | 2026 | 9 | 48 | 25
PECO | 2026 | 10 | 31 | 17
PECO | 2026 | 11 | 1 | 11
PECO | 2026 | 12 | 0 | 8
PECO | 2027 | 1 | 0 | 15
PECO | 2027 | 2 | 0 | 14
PECO | 2027 | 3 | 1 | 18
PECO | 2027 | 4 | 32 | 27
PECO | 2027 | 5 | 87 | 27
PECO | 2027 | 6 | 113 | 38
PECO | 2027 | 7 | 94 | 35
PECO | 2027 | 8 | 101 | 34
PECO | 2027 | 9 | 55 | 26
PECO | 2027 | 10 | 28 | 18
PECO | 2027 | 11 | 4 | 11
PECO | 2027 | 12 | 0 | 9
PECO | 2028 | 1 | 0 | 15
PECO | 2028 | 2 | 0 | 14
PECO | 2028 | 3 | 20 | 18
PECO | 2028 | 4 | 53 | 28
PECO | 2028 | 5 | 86 | 27
PECO | 2028 | 6 | 119 | 40
PECO | 2028 | 7 | 95 | 37
PECO | 2028 | 8 | 73 | 35
PECO | 2028 | 9 | 61 | 27
PECO | 2028 | 10 | 34 | 19
PECO | 2028 | 11 | 2 | 11
PECO | 2028 | 12 | 0 | 8
PECO | 2029 | 1 | 0 | 16
PECO | 2029 | 2 | 4 | 16
PECO | 2029 | 3 | 28 | 18
PECO | 2029 | 4 | 56 | 31
PECO | 2029 | 5 | 83 | 31
PECO | 2029 | 6 | 79 | 43
PECO | 2029 | 7 | 107 | 40
PECO | 2029 | 8 | 63 | 38
PECO | 2029 | 9 | 47 | 29
PECO | 2029 | 10 | 40 | 20
PECO | 2029 | 11 | 0 | 12
PECO | 2029 | 12 | 0 | 9
PECO | 2030 | 1 | 0 | 16
PECO | 2030 | 2 | 0 | 16
PECO | 2030 | 3 | 29 | 20
PECO | 2030 | 4 | 55 | 33
PECO | 2030 | 5 | 85 | 33
PECO | 2030 | 6 | 116 | 45
PECO | 2030 | 7 | 111 | 42
PECO | 2030 | 8 | 116 | 41
PECO | 2030 | 9 | 66 | 30
PECO | 2030 | 10 | 27 | 21
PECO | 2030 | 11 | 2 | 13
PECO | 2030 | 12 | 0 | 9
PECO | 2031 | 1 | 0 | 17
PECO | 2031 | 2 | 0 | 17
PECO | 2031 | 3 | 35 | 21
PECO | 2031 | 4 | 47 | 35
PECO | 2031 | 5 | 105 | 36
PECO | 2031 | 6 | 110 | 48
PECO | 2031 | 7 | 118 | 44
PECO | 2031 | 8 | 88 | 43
PECO | 2031 | 9 | 68 | 30
PECO | 2031 | 10 | 34 | 23
PECO | 2031 | 11 | 1 | 14
PECO | 2031 | 12 | 0 | 9
PECO | 2032 | 1 | 0 | 17
PECO | 2032 | 2 | 0 | 17
PECO | 2032 | 3 | 23 | 21
PECO | 2032 | 4 | 52 | 38
PECO | 2032 | 5 | 118 | 40
PECO | 2032 | 6 | 151 | 51
PECO | 2032 | 7 | 130 | 46
PECO | 2032 | 8 | 128 | 45
PECO | 2032 | 9 | 82 | 31
PECO | 2032 | 10 | 34 | 24
PECO | 2032 | 11 | 2 | 16
PECO | 2032 | 12 | 0 | 8
PECO | 2033 | 1 | 0 | 19
PECO | 2033 | 2 | 2 | 19
PECO | 2033 | 3 | 30 | 25
PECO | 2033 | 4 | 76 | 40
PECO | 2033 | 5 | 104 | 42
PECO | 2033 | 6 | 136 | 56
PECO | 2033 | 7 | 132 | 52
PECO | 2033 | 8 | 80 | 49
PECO | 2033 | 9 | 81 | 33
PECO | 2033 | 10 | 36 | 26
PECO | 2033 | 11 | 2 | 18
PECO | 2033 | 12 | 0 | 9
PECO | 2034 | 1 | 0 | 20
PECO | 2034 | 2 | 0 | 20
PECO | 2034 | 3 | 31 | 27
PECO | 2034 | 4 | 73 | 41
PECO | 2034 | 5 | 138 | 45
PECO | 2034 | 6 | 174 | 60
PECO | 2034 | 7 | 143 | 56
PECO | 2034 | 8 | 129 | 54
PECO | 2034 | 9 | 83 | 36
PECO | 2034 | 10 | 50 | 28
PECO | 2034 | 11 | 1 | 19
PECO | 2034 | 12 | 0 | 10
PECO | 2035 | 1 | 0 | 21
PECO | 2035 | 2 | 5 | 21
PECO | 2035 | 3 | 34 | 29
PECO | 2035 | 4 | 84 | 46
PECO | 2035 | 5 | 136 | 50
PECO | 2035 | 6 | 140 | 63
PECO | 2035 | 7 | 161 | 61
PECO | 2035 | 8 | 114 | 57
PECO | 2035 | 9 | 73 | 39
PECO | 2035 | 10 | 69 | 30
PECO | 2035 | 11 | 3 | 20
PECO | 2035 | 12 | 0 | 10
PECO | 2036 | 1 | 0 | 21
PECO | 2036 | 2 | 0 | 23
PECO | 2036 | 3 | 56 | 32
PECO | 2036 | 4 | 95 | 48
PECO | 2036 | 5 | 153 | 52
PECO | 2036 | 6 | 167 | 65
PECO | 2036 | 7 | 180 | 64
PECO | 2036 | 8 | 139 | 58
PECO | 2036 | 9 | 91 | 41
PECO | 2036 | 10 | 53 | 32
PECO | 2036 | 11 | 3 | 20
PECO | 2036 | 12 | 0 | 9
PECO | 2037 | 1 | 0 | 23
PECO | 2037 | 2 | 0 | 22
PECO | 2037 | 3 | 41 | 31
PECO | 2037 | 4 | 91 | 52
PECO | 2037 | 5 | 138 | 55
PECO | 2037 | 6 | 187 | 68
PECO | 2037 | 7 | 189 | 68
PECO | 2037 | 8 | 151 | 61
PECO | 2037 | 9 | 96 | 43
PECO | 2037 | 10 | 58 | 35
PECO | 2037 | 11 | 1 | 23
PECO | 2037 | 12 | 0 | 10

## PN_FE_EAST
ZONE_NAME | YEAR | MONTH | PEAK_MW | ENERGY_GWH
PN | 2022 | 1 | 0 | 3
PN | 2022 | 2 | 0 | 1
PN | 2022 | 3 | 5 | 2
PN | 2022 | 4 | 10 | 4
PN | 2022 | 5 | 11 | 3
PN | 2022 | 6 | 13 | 6
PN | 2022 | 7 | 10 | 4
PN | 2022 | 8 | 13 | 3
PN | 2022 | 9 | 3 | 3
PN | 2022 | 10 | 0 | 2
PN | 2022 | 11 | 0 | 1
PN | 2022 | 12 | 0 | 2
PN | 2023 | 1 | 0 | 3
PN | 2023 | 2 | 0 | 1
PN | 2023 | 3 | 5 | 2
PN | 2023 | 4 | 5 | 5
PN | 2023 | 5 | 10 | 4
PN | 2023 | 6 | 10 | 7
PN | 2023 | 7 | 12 | 6
PN | 2023 | 8 | 10 | 5
PN | 2023 | 9 | 5 | 5
PN | 2023 | 10 | 0 | 3
PN | 2023 | 11 | 0 | 1
PN | 2023 | 12 | 0 | 3
PN | 2024 | 1 | 0 | 4
PN | 2024 | 2 | 0 | 3
PN | 2024 | 3 | 8 | 3
PN | 2024 | 4 | 14 | 6
PN | 2024 | 5 | 17 | 5
PN | 2024 | 6 | 24 | 8
PN | 2024 | 7 | 18 | 7
PN | 2024 | 8 | 17 | 6
PN | 2024 | 9 | 6 | 5
PN | 2024 | 10 | 0 | 3
PN | 2024 | 11 | 0 | 1
PN | 2024 | 12 | 0 | 3
PN | 2025 | 1 | 0 | 4
PN | 2025 | 2 | 0 | 2
PN | 2025 | 3 | 10 | 4
PN | 2025 | 4 | 19 | 7
PN | 2025 | 5 | 21 | 6
PN | 2025 | 6 | 21 | 9
PN | 2025 | 7 | 17 | 8
PN | 2025 | 8 | 17 | 7
PN | 2025 | 9 | 10 | 6
PN | 2025 | 10 | 0 | 4
PN | 2025 | 11 | 0 | 2
PN | 2025 | 12 | 0 | 3
PN | 2026 | 1 | 0 | 4
PN | 2026 | 2 | 0 | 3
PN | 2026 | 3 | 11 | 4
PN | 2026 | 4 | 23 | 8
PN | 2026 | 5 | 21 | 7
PN | 2026 | 6 | 24 | 10
PN | 2026 | 7 | 22 | 9
PN | 2026 | 8 | 20 | 8
PN | 2026 | 9 | 12 | 6
PN | 2026 | 10 | 1 | 4
PN | 2026 | 11 | 0 | 2
PN | 2026 | 12 | 0 | 3
PN | 2027 | 1 | 0 | 4
PN | 2027 | 2 | 0 | 3
PN | 2027 | 3 | 16 | 4
PN | 2027 | 4 | 23 | 9
PN | 2027 | 5 | 29 | 8
PN | 2027 | 6 | 25 | 11
PN | 2027 | 7 | 27 | 9
PN | 2027 | 8 | 21 | 8
PN | 2027 | 9 | 11 | 7
PN | 2027 | 10 | 0 | 4
PN | 2027 | 11 | 0 | 3
PN | 2027 | 12 | 0 | 3
PN | 2028 | 1 | 0 | 4
PN | 2028 | 2 | 0 | 4
PN | 2028 | 3 | 18 | 5
PN | 2028 | 4 | 29 | 9
PN | 2028 | 5 | 33 | 7
PN | 2028 | 6 | 22 | 12
PN | 2028 | 7 | 24 | 10
PN | 2028 | 8 | 16 | 9
PN | 2028 | 9 | 8 | 7
PN | 2028 | 10 | 0 | 4
PN | 2028 | 11 | 0 | 2
PN | 2028 | 12 | 0 | 3
PN | 2029 | 1 | 0 | 5
PN | 2029 | 2 | 0 | 3
PN | 2029 | 3 | 20 | 5
PN | 2029 | 4 | 32 | 10
PN | 2029 | 5 | 39 | 9
PN | 2029 | 6 | 32 | 13
PN | 2029 | 7 | 31 | 11
PN | 2029 | 8 | 21 | 11
PN | 2029 | 9 | 11 | 8
PN | 2029 | 10 | 0 | 5
PN | 2029 | 11 | 0 | 3
PN | 2029 | 12 | 0 | 3
PN | 2030 | 1 | 0 | 5
PN | 2030 | 2 | 0 | 4
PN | 2030 | 3 | 25 | 6
PN | 2030 | 4 | 36 | 10
PN | 2030 | 5 | 45 | 10
PN | 2030 | 6 | 38 | 14
PN | 2030 | 7 | 35 | 13
PN | 2030 | 8 | 25 | 11
PN | 2030 | 9 | 14 | 9
PN | 2030 | 10 | 0 | 5
PN | 2030 | 11 | 0 | 3
PN | 2030 | 12 | 0 | 3
PN | 2031 | 1 | 0 | 5
PN | 2031 | 2 | 0 | 4
PN | 2031 | 3 | 32 | 6
PN | 2031 | 4 | 46 | 11
PN | 2031 | 5 | 55 | 11
PN | 2031 | 6 | 40 | 15
PN | 2031 | 7 | 39 | 14
PN | 2031 | 8 | 28 | 12
PN | 2031 | 9 | 21 | 10
PN | 2031 | 10 | 0 | 5
PN | 2031 | 11 | 0 | 3
PN | 2031 | 12 | 0 | 3
PN | 2032 | 1 | 0 | 5
PN | 2032 | 2 | 0 | 4
PN | 2032 | 3 | 27 | 7
PN | 2032 | 4 | 40 | 11
PN | 2032 | 5 | 54 | 12
PN | 2032 | 6 | 48 | 16
PN | 2032 | 7 | 46 | 15
PN | 2032 | 8 | 35 | 13
PN | 2032 | 9 | 24 | 10
PN | 2032 | 10 | 0 | 6
PN | 2032 | 11 | 0 | 4
PN | 2032 | 12 | 0 | 3
PN | 2033 | 1 | 0 | 6
PN | 2033 | 2 | 1 | 5
PN | 2033 | 3 | 28 | 8
PN | 2033 | 4 | 49 | 12
PN | 2033 | 5 | 57 | 13
PN | 2033 | 6 | 49 | 18
PN | 2033 | 7 | 52 | 17
PN | 2033 | 8 | 37 | 15
PN | 2033 | 9 | 29 | 11
PN | 2033 | 10 | 2 | 6
PN | 2033 | 11 | 0 | 5
PN | 2033 | 12 | 0 | 3
PN | 2034 | 1 | 0 | 7
PN | 2034 | 2 | 1 | 5
PN | 2034 | 3 | 33 | 9
PN | 2034 | 4 | 47 | 12
PN | 2034 | 5 | 67 | 15
PN | 2034 | 6 | 52 | 20
PN | 2034 | 7 | 55 | 19
PN | 2034 | 8 | 36 | 17
PN | 2034 | 9 | 38 | 12
PN | 2034 | 10 | 4 | 7
PN | 2034 | 11 | 0 | 5
PN | 2034 | 12 | 0 | 3
PN | 2035 | 1 | 0 | 7
PN | 2035 | 2 | 0 | 6
PN | 2035 | 3 | 33 | 9
PN | 2035 | 4 | 54 | 13
PN | 2035 | 5 | 73 | 17
PN | 2035 | 6 | 60 | 22
PN | 2035 | 7 | 58 | 20
PN | 2035 | 8 | 33 | 18
PN | 2035 | 9 | 43 | 14
PN | 2035 | 10 | 6 | 8
PN | 2035 | 11 | 0 | 5
PN | 2035 | 12 | 0 | 3
PN | 2036 | 1 | 0 | 7
PN | 2036 | 2 | 0 | 6
PN | 2036 | 3 | 37 | 11
PN | 2036 | 4 | 52 | 13
PN | 2036 | 5 | 79 | 17
PN | 2036 | 6 | 79 | 23
PN | 2036 | 7 | 64 | 22
PN | 2036 | 8 | 52 | 19
PN | 2036 | 9 | 40 | 15
PN | 2036 | 10 | 3 | 9
PN | 2036 | 11 | 0 | 6
PN | 2036 | 12 | 0 | 3
PN | 2037 | 1 | 0 | 8
PN | 2037 | 2 | 0 | 6
PN | 2037 | 3 | 26 | 10
PN | 2037 | 4 | 51 | 15
PN | 2037 | 5 | 70 | 19
PN | 2037 | 6 | 77 | 24
PN | 2037 | 7 | 63 | 23
PN | 2037 | 8 | 54 | 20
PN | 2037 | 9 | 44 | 16
PN | 2037 | 10 | 1 | 10
PN | 2037 | 11 | 0 | 6
PN | 2037 | 12 | 0 | 3

## PEPCO
ZONE_NAME | YEAR | MONTH | PEAK_MW | ENERGY_GWH
PEPCO | 2022 | 1 | 0 | 25
PEPCO | 2022 | 2 | 11 | 33
PEPCO | 2022 | 3 | 0 | 54
PEPCO | 2022 | 4 | 131 | 64
PEPCO | 2022 | 5 | 134 | 72
PEPCO | 2022 | 6 | 180 | 89
PEPCO | 2022 | 7 | 198 | 83
PEPCO | 2022 | 8 | 123 | 72
PEPCO | 2022 | 9 | 113 | 57
PEPCO | 2022 | 10 | 56 | 43
PEPCO | 2022 | 11 | 0 | 26
PEPCO | 2022 | 12 | 0 | 20
PEPCO | 2023 | 1 | 0 | 28
PEPCO | 2023 | 2 | 0 | 36
PEPCO | 2023 | 3 | 19 | 61
PEPCO | 2023 | 4 | 180 | 73
PEPCO | 2023 | 5 | 175 | 82
PEPCO | 2023 | 6 | 218 | 100
PEPCO | 2023 | 7 | 227 | 93
PEPCO | 2023 | 8 | 146 | 82
PEPCO | 2023 | 9 | 124 | 65
PEPCO | 2023 | 10 | 63 | 48
PEPCO | 2023 | 11 | 0 | 30
PEPCO | 2023 | 12 | 0 | 23
PEPCO | 2024 | 1 | 0 | 31
PEPCO | 2024 | 2 | 0 | 45
PEPCO | 2024 | 3 | 0 | 64
PEPCO | 2024 | 4 | 116 | 79
PEPCO | 2024 | 5 | 189 | 89
PEPCO | 2024 | 6 | 228 | 109
PEPCO | 2024 | 7 | 246 | 103
PEPCO | 2024 | 8 | 171 | 92
PEPCO | 2024 | 9 | 140 | 70
PEPCO | 2024 | 10 | 93 | 54
PEPCO | 2024 | 11 | 10 | 33
PEPCO | 2024 | 12 | 0 | 25
PEPCO | 2025 | 1 | 0 | 33
PEPCO | 2025 | 2 | 0 | 42
PEPCO | 2025 | 3 | 53 | 71
PEPCO | 2025 | 4 | 182 | 84
PEPCO | 2025 | 5 | 217 | 95
PEPCO | 2025 | 6 | 224 | 115
PEPCO | 2025 | 7 | 246 | 110
PEPCO | 2025 | 8 | 128 | 98
PEPCO | 2025 | 9 | 144 | 75
PEPCO | 2025 | 10 | 96 | 58
PEPCO | 2025 | 11 | 7 | 37
PEPCO | 2025 | 12 | 0 | 26
PEPCO | 2026 | 1 | 0 | 34
PEPCO | 2026 | 2 | 0 | 44
PEPCO | 2026 | 3 | 73 | 74
PEPCO | 2026 | 4 | 243 | 87
PEPCO | 2026 | 5 | 339 | 98
PEPCO | 2026 | 6 | 239 | 119
PEPCO | 2026 | 7 | 255 | 114
PEPCO | 2026 | 8 | 157 | 101
PEPCO | 2026 | 9 | 159 | 78
PEPCO | 2026 | 10 | 104 | 60
PEPCO | 2026 | 11 | 4 | 38
PEPCO | 2026 | 12 | 0 | 26
PEPCO | 2027 | 1 | 0 | 36
PEPCO | 2027 | 2 | 0 | 45
PEPCO | 2027 | 3 | 112 | 77
PEPCO | 2027 | 4 | 300 | 90
PEPCO | 2027 | 5 | 381 | 103
PEPCO | 2027 | 6 | 235 | 125
PEPCO | 2027 | 7 | 257 | 118
PEPCO | 2027 | 8 | 152 | 106
PEPCO | 2027 | 9 | 167 | 81
PEPCO | 2027 | 10 | 90 | 63
PEPCO | 2027 | 11 | 5 | 40
PEPCO | 2027 | 12 | 0 | 27
PEPCO | 2028 | 1 | 0 | 37
PEPCO | 2028 | 2 | 0 | 52
PEPCO | 2028 | 3 | 51 | 78
PEPCO | 2028 | 4 | 249 | 96
PEPCO | 2028 | 5 | 266 | 108
PEPCO | 2028 | 6 | 259 | 130
PEPCO | 2028 | 7 | 298 | 125
PEPCO | 2028 | 8 | 167 | 112
PEPCO | 2028 | 9 | 166 | 86
PEPCO | 2028 | 10 | 86 | 67
PEPCO | 2028 | 11 | 5 | 42
PEPCO | 2028 | 12 | 0 | 28
PEPCO | 2029 | 1 | 0 | 40
PEPCO | 2029 | 2 | 12 | 51
PEPCO | 2029 | 3 | 16 | 86
PEPCO | 2029 | 4 | 211 | 102
PEPCO | 2029 | 5 | 300 | 118
PEPCO | 2029 | 6 | 246 | 140
PEPCO | 2029 | 7 | 309 | 135
PEPCO | 2029 | 8 | 155 | 121
PEPCO | 2029 | 9 | 178 | 93
PEPCO | 2029 | 10 | 103 | 71
PEPCO | 2029 | 11 | 0 | 45
PEPCO | 2029 | 12 | 0 | 31
PEPCO | 2030 | 1 | 0 | 42
PEPCO | 2030 | 2 | 0 | 55
PEPCO | 2030 | 3 | 30 | 92
PEPCO | 2030 | 4 | 232 | 108
PEPCO | 2030 | 5 | 356 | 126
PEPCO | 2030 | 6 | 267 | 151
PEPCO | 2030 | 7 | 329 | 145
PEPCO | 2030 | 8 | 190 | 129
PEPCO | 2030 | 9 | 192 | 101
PEPCO | 2030 | 10 | 120 | 76
PEPCO | 2030 | 11 | 19 | 48
PEPCO | 2030 | 12 | 0 | 32
PEPCO | 2031 | 1 | 0 | 45
PEPCO | 2031 | 2 | 0 | 60
PEPCO | 2031 | 3 | 136 | 98
PEPCO | 2031 | 4 | 333 | 116
PEPCO | 2031 | 5 | 449 | 136
PEPCO | 2031 | 6 | 294 | 163
PEPCO | 2031 | 7 | 366 | 159
PEPCO | 2031 | 8 | 164 | 140
PEPCO | 2031 | 9 | 200 | 109
PEPCO | 2031 | 10 | 117 | 84
PEPCO | 2031 | 11 | 13 | 52
PEPCO | 2031 | 12 | 0 | 35
PEPCO | 2032 | 1 | 0 | 47
PEPCO | 2032 | 2 | 0 | 70
PEPCO | 2032 | 3 | 161 | 104
PEPCO | 2032 | 4 | 403 | 124
PEPCO | 2032 | 5 | 523 | 147
PEPCO | 2032 | 6 | 310 | 175
PEPCO | 2032 | 7 | 376 | 172
PEPCO | 2032 | 8 | 186 | 151
PEPCO | 2032 | 9 | 234 | 117
PEPCO | 2032 | 10 | 127 | 91
PEPCO | 2032 | 11 | 16 | 56
PEPCO | 2032 | 12 | 0 | 37
PEPCO | 2033 | 1 | 0 | 51
PEPCO | 2033 | 2 | 7 | 71
PEPCO | 2033 | 3 | 146 | 114
PEPCO | 2033 | 4 | 406 | 134
PEPCO | 2033 | 5 | 519 | 157
PEPCO | 2033 | 6 | 339 | 188
PEPCO | 2033 | 7 | 410 | 186
PEPCO | 2033 | 8 | 200 | 162
PEPCO | 2033 | 9 | 235 | 125
PEPCO | 2033 | 10 | 138 | 97
PEPCO | 2033 | 11 | 11 | 60
PEPCO | 2033 | 12 | 0 | 41
PEPCO | 2034 | 1 | 0 | 54
PEPCO | 2034 | 2 | 0 | 75
PEPCO | 2034 | 3 | 126 | 121
PEPCO | 2034 | 4 | 416 | 142
PEPCO | 2034 | 5 | 516 | 167
PEPCO | 2034 | 6 | 373 | 198
PEPCO | 2034 | 7 | 461 | 197
PEPCO | 2034 | 8 | 236 | 173
PEPCO | 2034 | 9 | 267 | 134
PEPCO | 2034 | 10 | 137 | 103
PEPCO | 2034 | 11 | 22 | 66
PEPCO | 2034 | 12 | 0 | 45
PEPCO | 2035 | 1 | 0 | 58
PEPCO | 2035 | 2 | 1 | 79
PEPCO | 2035 | 3 | 109 | 126
PEPCO | 2035 | 4 | 403 | 150
PEPCO | 2035 | 5 | 524 | 177
PEPCO | 2035 | 6 | 390 | 213
PEPCO | 2035 | 7 | 478 | 209
PEPCO | 2035 | 8 | 257 | 184
PEPCO | 2035 | 9 | 266 | 142
PEPCO | 2035 | 10 | 131 | 110
PEPCO | 2035 | 11 | 10 | 71
PEPCO | 2035 | 12 | 0 | 48
PEPCO | 2036 | 1 | 0 | 60
PEPCO | 2036 | 2 | 0 | 89
PEPCO | 2036 | 3 | 180 | 130
PEPCO | 2036 | 4 | 423 | 155
PEPCO | 2036 | 5 | 587 | 183
PEPCO | 2036 | 6 | 445 | 217
PEPCO | 2036 | 7 | 509 | 218
PEPCO | 2036 | 8 | 275 | 189
PEPCO | 2036 | 9 | 275 | 148
PEPCO | 2036 | 10 | 157 | 114
PEPCO | 2036 | 11 | 36 | 73
PEPCO | 2036 | 12 | 0 | 50
PEPCO | 2037 | 1 | 0 | 64
PEPCO | 2037 | 2 | 0 | 85
PEPCO | 2037 | 3 | 254 | 137
PEPCO | 2037 | 4 | 493 | 161
PEPCO | 2037 | 5 | 657 | 191
PEPCO | 2037 | 6 | 450 | 226
PEPCO | 2037 | 7 | 524 | 228
PEPCO | 2037 | 8 | 289 | 196
PEPCO | 2037 | 9 | 310 | 156
PEPCO | 2037 | 10 | 164 | 119
PEPCO | 2037 | 11 | 12 | 77
PEPCO | 2037 | 12 | 0 | 52

## PL
ZONE_NAME | YEAR | MONTH | PEAK_MW | ENERGY_GWH
PL | 2022 | 1 | 0 | 11
PL | 2022 | 2 | 0 | 10
PL | 2022 | 3 | 18 | 17
PL | 2022 | 4 | 40 | 26
PL | 2022 | 5 | 60 | 26
PL | 2022 | 6 | 70 | 35
PL | 2022 | 7 | 88 | 32
PL | 2022 | 8 | 53 | 27
PL | 2022 | 9 | 32 | 25
PL | 2022 | 10 | 0 | 16
PL | 2022 | 11 | 0 | 10
PL | 2022 | 12 | 0 | 8
PL | 2023 | 1 | 0 | 13
PL | 2023 | 2 | 0 | 11
PL | 2023 | 3 | 25 | 18
PL | 2023 | 4 | 74 | 28
PL | 2023 | 5 | 88 | 29
PL | 2023 | 6 | 64 | 39
PL | 2023 | 7 | 83 | 35
PL | 2023 | 8 | 41 | 30
PL | 2023 | 9 | 37 | 28
PL | 2023 | 10 | 10 | 17
PL | 2023 | 11 | 0 | 10
PL | 2023 | 12 | 0 | 9
PL | 2024 | 1 | 0 | 14
PL | 2024 | 2 | 3 | 16
PL | 2024 | 3 | 30 | 18
PL | 2024 | 4 | 66 | 30
PL | 2024 | 5 | 73 | 30
PL | 2024 | 6 | 56 | 43
PL | 2024 | 7 | 88 | 38
PL | 2024 | 8 | 42 | 33
PL | 2024 | 9 | 36 | 30
PL | 2024 | 10 | 0 | 19
PL | 2024 | 11 | 0 | 10
PL | 2024 | 12 | 0 | 9
PL | 2025 | 1 | 0 | 15
PL | 2025 | 2 | 0 | 14
PL | 2025 | 3 | 36 | 21
PL | 2025 | 4 | 90 | 33
PL | 2025 | 5 | 129 | 32
PL | 2025 | 6 | 96 | 45
PL | 2025 | 7 | 111 | 40
PL | 2025 | 8 | 81 | 35
PL | 2025 | 9 | 54 | 31
PL | 2025 | 10 | 5 | 20
PL | 2025 | 11 | 0 | 12
PL | 2025 | 12 | 0 | 9
PL | 2026 | 1 | 0 | 15
PL | 2026 | 2 | 0 | 15
PL | 2026 | 3 | 35 | 23
PL | 2026 | 4 | 66 | 34
PL | 2026 | 5 | 99 | 34
PL | 2026 | 6 | 95 | 47
PL | 2026 | 7 | 112 | 42
PL | 2026 | 8 | 77 | 37
PL | 2026 | 9 | 50 | 31
PL | 2026 | 10 | 6 | 21
PL | 2026 | 11 | 0 | 13
PL | 2026 | 12 | 0 | 8
PL | 2027 | 1 | 0 | 15
PL | 2027 | 2 | 0 | 15
PL | 2027 | 3 | 27 | 22
PL | 2027 | 4 | 80 | 36
PL | 2027 | 5 | 107 | 35
PL | 2027 | 6 | 99 | 49
PL | 2027 | 7 | 120 | 44
PL | 2027 | 8 | 86 | 39
PL | 2027 | 9 | 50 | 32
PL | 2027 | 10 | 0 | 22
PL | 2027 | 11 | 0 | 13
PL | 2027 | 12 | 0 | 8
PL | 2028 | 1 | 0 | 14
PL | 2028 | 2 | 2 | 18
PL | 2028 | 3 | 39 | 21
PL | 2028 | 4 | 84 | 36
PL | 2028 | 5 | 108 | 36
PL | 2028 | 6 | 92 | 51
PL | 2028 | 7 | 110 | 44
PL | 2028 | 8 | 62 | 41
PL | 2028 | 9 | 57 | 33
PL | 2028 | 10 | 10 | 22
PL | 2028 | 11 | 0 | 12
PL | 2028 | 12 | 0 | 8
PL | 2029 | 1 | 0 | 15
PL | 2029 | 2 | 0 | 17
PL | 2029 | 3 | 38 | 22
PL | 2029 | 4 | 78 | 39
PL | 2029 | 5 | 103 | 40
PL | 2029 | 6 | 72 | 53
PL | 2029 | 7 | 111 | 47
PL | 2029 | 8 | 67 | 44
PL | 2029 | 9 | 63 | 35
PL | 2029 | 10 | 8 | 24
PL | 2029 | 11 | 0 | 13
PL | 2029 | 12 | 0 | 9
PL | 2030 | 1 | 0 | 15
PL | 2030 | 2 | 1 | 18
PL | 2030 | 3 | 35 | 23
PL | 2030 | 4 | 95 | 40
PL | 2030 | 5 | 99 | 42
PL | 2030 | 6 | 87 | 55
PL | 2030 | 7 | 127 | 50
PL | 2030 | 8 | 80 | 47
PL | 2030 | 9 | 59 | 37
PL | 2030 | 10 | 0 | 25
PL | 2030 | 11 | 0 | 13
PL | 2030 | 12 | 0 | 8
PL | 2031 | 1 | 0 | 15
PL | 2031 | 2 | 0 | 19
PL | 2031 | 3 | 53 | 26
PL | 2031 | 4 | 111 | 41
PL | 2031 | 5 | 158 | 44
PL | 2031 | 6 | 124 | 57
PL | 2031 | 7 | 151 | 52
PL | 2031 | 8 | 113 | 49
PL | 2031 | 9 | 66 | 38
PL | 2031 | 10 | 1 | 27
PL | 2031 | 11 | 0 | 14
PL | 2031 | 12 | 0 | 8
PL | 2032 | 1 | 0 | 15
PL | 2032 | 2 | 0 | 20
PL | 2032 | 3 | 39 | 21
PL | 2032 | 4 | 111 | 42
PL | 2032 | 5 | 147 | 49
PL | 2032 | 6 | 149 | 61
PL | 2032 | 7 | 162 | 54
PL | 2032 | 8 | 130 | 51
PL | 2032 | 9 | 74 | 39
PL | 2032 | 10 | 5 | 28
PL | 2032 | 11 | 0 | 15
PL | 2032 | 12 | 0 | 8
PL | 2033 | 1 | 0 | 16
PL | 2033 | 2 | 0 | 21
PL | 2033 | 3 | 49 | 28
PL | 2033 | 4 | 120 | 46
PL | 2033 | 5 | 148 | 52
PL | 2033 | 6 | 150 | 65
PL | 2033 | 7 | 169 | 59
PL | 2033 | 8 | 139 | 55
PL | 2033 | 9 | 77 | 42
PL | 2033 | 10 | 2 | 30
PL | 2033 | 11 | 0 | 17
PL | 2033 | 12 | 0 | 9
PL | 2034 | 1 | 0 | 17
PL | 2034 | 2 | 0 | 22
PL | 2034 | 3 | 58 | 31
PL | 2034 | 4 | 142 | 46
PL | 2034 | 5 | 181 | 56
PL | 2034 | 6 | 146 | 69
PL | 2034 | 7 | 172 | 63
PL | 2034 | 8 | 123 | 59
PL | 2034 | 9 | 68 | 44
PL | 2034 | 10 | 0 | 32
PL | 2034 | 11 | 0 | 18
PL | 2034 | 12 | 0 | 9
PL | 2035 | 1 | 0 | 18
PL | 2035 | 2 | 1 | 23
PL | 2035 | 3 | 63 | 32
PL | 2035 | 4 | 122 | 49
PL | 2035 | 5 | 162 | 61
PL | 2035 | 6 | 121 | 73
PL | 2035 | 7 | 173 | 67
PL | 2035 | 8 | 110 | 62
PL | 2035 | 9 | 69 | 48
PL | 2035 | 10 | 0 | 34
PL | 2035 | 11 | 0 | 18
PL | 2035 | 12 | 0 | 9
PL | 2036 | 1 | 0 | 18
PL | 2036 | 2 | 0 | 26
PL | 2036 | 3 | 90 | 31
PL | 2036 | 4 | 149 | 50
PL | 2036 | 5 | 237 | 63
PL | 2036 | 6 | 193 | 75
PL | 2036 | 7 | 209 | 69
PL | 2036 | 8 | 178 | 64
PL | 2036 | 9 | 97 | 49
PL | 2036 | 10 | 5 | 36
PL | 2036 | 11 | 0 | 19
PL | 2036 | 12 | 0 | 9
PL | 2037 | 1 | 0 | 20
PL | 2037 | 2 | 0 | 25
PL | 2037 | 3 | 85 | 37
PL | 2037 | 4 | 148 | 53
PL | 2037 | 5 | 212 | 67
PL | 2037 | 6 | 207 | 78
PL | 2037 | 7 | 218 | 72
PL | 2037 | 8 | 190 | 67
PL | 2037 | 9 | 100 | 51
PL | 2037 | 10 | 2 | 38
PL | 2037 | 11 | 0 | 21
PL | 2037 | 12 | 0 | 10

## PS
ZONE_NAME | YEAR | MONTH | PEAK_MW | ENERGY_GWH
PS | 2022 | 1 | 0 | 60
PS | 2022 | 2 | 0 | 78
PS | 2022 | 3 | 103 | 120
PS | 2022 | 4 | 367 | 141
PS | 2022 | 5 | 472 | 170
PS | 2022 | 6 | 524 | 201
PS | 2022 | 7 | 520 | 204
PS | 2022 | 8 | 350 | 179
PS | 2022 | 9 | 281 | 143
PS | 2022 | 10 | 108 | 97
PS | 2022 | 11 | 8 | 66
PS | 2022 | 12 | 0 | 47
PS | 2023 | 1 | 0 | 66
PS | 2023 | 2 | 0 | 85
PS | 2023 | 3 | 115 | 131
PS | 2023 | 4 | 404 | 155
PS | 2023 | 5 | 527 | 187
PS | 2023 | 6 | 584 | 217
PS | 2023 | 7 | 568 | 227
PS | 2023 | 8 | 356 | 198
PS | 2023 | 9 | 292 | 158
PS | 2023 | 10 | 141 | 107
PS | 2023 | 11 | 6 | 72
PS | 2023 | 12 | 0 | 51
PS | 2024 | 1 | 0 | 72
PS | 2024 | 2 | 0 | 94
PS | 2024 | 3 | 115 | 148
PS | 2024 | 4 | 407 | 172
PS | 2024 | 5 | 546 | 202
PS | 2024 | 6 | 661 | 237
PS | 2024 | 7 | 641 | 246
PS | 2024 | 8 | 394 | 216
PS | 2024 | 9 | 309 | 170
PS | 2024 | 10 | 146 | 118
PS | 2024 | 11 | 0 | 78
PS | 2024 | 12 | 0 | 54
PS | 2025 | 1 | 0 | 77
PS | 2025 | 2 | 2 | 99
PS | 2025 | 3 | 128 | 154
PS | 2025 | 4 | 437 | 185
PS | 2025 | 5 | 612 | 214
PS | 2025 | 6 | 730 | 254
PS | 2025 | 7 | 664 | 264
PS | 2025 | 8 | 395 | 231
PS | 2025 | 9 | 308 | 181
PS | 2025 | 10 | 144 | 126
PS | 2025 | 11 | 0 | 84
PS | 2025 | 12 | 0 | 57
PS | 2026 | 1 | 0 | 80
PS | 2026 | 2 | 9 | 104
PS | 2026 | 3 | 122 | 161
PS | 2026 | 4 | 462 | 194
PS | 2026 | 5 | 638 | 225
PS | 2026 | 6 | 775 | 266
PS | 2026 | 7 | 694 | 276
PS | 2026 | 8 | 438 | 243
PS | 2026 | 9 | 348 | 190
PS | 2026 | 10 | 145 | 132
PS | 2026 | 11 | 0 | 88
PS | 2026 | 12 | 0 | 60
PS | 2027 | 1 | 0 | 84
PS | 2027 | 2 | 0 | 107
PS | 2027 | 3 | 152 | 168
PS | 2027 | 4 | 486 | 202
PS | 2027 | 5 | 665 | 237
PS | 2027 | 6 | 762 | 278
PS | 2027 | 7 | 707 | 288
PS | 2027 | 8 | 447 | 253
PS | 2027 | 9 | 360 | 199
PS | 2027 | 10 | 145 | 137
PS | 2027 | 11 | 8 | 91
PS | 2027 | 12 | 0 | 62
PS | 2028 | 1 | 0 | 85
PS | 2028 | 2 | 0 | 112
PS | 2028 | 3 | 126 | 177
PS | 2028 | 4 | 468 | 209
PS | 2028 | 5 | 686 | 242
PS | 2028 | 6 | 816 | 284
PS | 2028 | 7 | 731 | 296
PS | 2028 | 8 | 469 | 261
PS | 2028 | 9 | 367 | 204
PS | 2028 | 10 | 192 | 141
PS | 2028 | 11 | 7 | 93
PS | 2028 | 12 | 0 | 64
PS | 2029 | 1 | 0 | 88
PS | 2029 | 2 | 0 | 113
PS | 2029 | 3 | 132 | 177
PS | 2029 | 4 | 485 | 215
PS | 2029 | 5 | 695 | 249
PS | 2029 | 6 | 836 | 291
PS | 2029 | 7 | 768 | 305
PS | 2029 | 8 | 478 | 268
PS | 2029 | 9 | 374 | 210
PS | 2029 | 10 | 190 | 145
PS | 2029 | 11 | 0 | 96
PS | 2029 | 12 | 0 | 66
PS | 2030 | 1 | 0 | 90
PS | 2030 | 2 | 7 | 117
PS | 2030 | 3 | 141 | 184
PS | 2030 | 4 | 480 | 223
PS | 2030 | 5 | 697 | 261
PS | 2030 | 6 | 825 | 301
PS | 2030 | 7 | 777 | 315
PS | 2030 | 8 | 461 | 277
PS | 2030 | 9 | 367 | 217
PS | 2030 | 10 | 197 | 151
PS | 2030 | 11 | 0 | 99
PS | 2030 | 12 | 0 | 68
PS | 2031 | 1 | 0 | 93
PS | 2031 | 2 | 2 | 120
PS | 2031 | 3 | 153 | 191
PS | 2031 | 4 | 527 | 232
PS | 2031 | 5 | 749 | 270
PS | 2031 | 6 | 853 | 313
PS | 2031 | 7 | 766 | 327
PS | 2031 | 8 | 447 | 287
PS | 2031 | 9 | 376 | 225
PS | 2031 | 10 | 185 | 157
PS | 2031 | 11 | 0 | 104
PS | 2031 | 12 | 0 | 70
PS | 2032 | 1 | 0 | 96
PS | 2032 | 2 | 7 | 126
PS | 2032 | 3 | 161 | 201
PS | 2032 | 4 | 566 | 240
PS | 2032 | 5 | 781 | 282
PS | 2032 | 6 | 890 | 327
PS | 2032 | 7 | 806 | 339
PS | 2032 | 8 | 521 | 296
PS | 2032 | 9 | 411 | 231
PS | 2032 | 10 | 180 | 162
PS | 2032 | 11 | 11 | 108
PS | 2032 | 12 | 0 | 72
PS | 2033 | 1 | 0 | 100
PS | 2033 | 2 | 0 | 129
PS | 2033 | 3 | 169 | 206
PS | 2033 | 4 | 572 | 249
PS | 2033 | 5 | 808 | 291
PS | 2033 | 6 | 920 | 342
PS | 2033 | 7 | 835 | 353
PS | 2033 | 8 | 534 | 307
PS | 2033 | 9 | 412 | 241
PS | 2033 | 10 | 179 | 168
PS | 2033 | 11 | 4 | 112
PS | 2033 | 12 | 0 | 75
PS | 2034 | 1 | 0 | 103
PS | 2034 | 2 | 0 | 132
PS | 2034 | 3 | 138 | 213
PS | 2034 | 4 | 615 | 254
PS | 2034 | 5 | 824 | 298
PS | 2034 | 6 | 923 | 352
PS | 2034 | 7 | 845 | 363
PS | 2034 | 8 | 540 | 316
PS | 2034 | 9 | 429 | 248
PS | 2034 | 10 | 216 | 172
PS | 2034 | 11 | 4 | 115
PS | 2034 | 12 | 0 | 77
PS | 2035 | 1 | 0 | 106
PS | 2035 | 2 | 0 | 136
PS | 2035 | 3 | 158 | 218
PS | 2035 | 4 | 621 | 263
PS | 2035 | 5 | 815 | 309
PS | 2035 | 6 | 1012 | 363
PS | 2035 | 7 | 905 | 376
PS | 2035 | 8 | 568 | 328
PS | 2035 | 9 | 444 | 257
PS | 2035 | 10 | 229 | 178
PS | 2035 | 11 | 12 | 118
PS | 2035 | 12 | 0 | 79
PS | 2036 | 1 | 0 | 110
PS | 2036 | 2 | 0 | 143
PS | 2036 | 3 | 157 | 233
PS | 2036 | 4 | 641 | 275
PS | 2036 | 5 | 845 | 321
PS | 2036 | 6 | 1041 | 378
PS | 2036 | 7 | 919 | 392
PS | 2036 | 8 | 592 | 341
PS | 2036 | 9 | 457 | 267
PS | 2036 | 10 | 241 | 184
PS | 2036 | 11 | 5 | 122
PS | 2036 | 12 | 0 | 82
PS | 2037 | 1 | 0 | 116
PS | 2037 | 2 | 1 | 147
PS | 2037 | 3 | 136 | 237
PS | 2037 | 4 | 626 | 287
PS | 2037 | 5 | 873 | 338
PS | 2037 | 6 | 1077 | 394
PS | 2037 | 7 | 942 | 411
PS | 2037 | 8 | 659 | 355
PS | 2037 | 9 | 492 | 277
PS | 2037 | 10 | 253 | 193
PS | 2037 | 11 | 12 | 129
PS | 2037 | 12 | 0 | 87

## RECO
ZONE_NAME | YEAR | MONTH | PEAK_MW | ENERGY_GWH
RECO | 2022 | 1 | 0 | 2
RECO | 2022 | 2 | 0 | 2
RECO | 2022 | 3 | 3 | 3
RECO | 2022 | 4 | 10 | 4
RECO | 2022 | 5 | 11 | 4
RECO | 2022 | 6 | 12 | 4
RECO | 2022 | 7 | 13 | 5
RECO | 2022 | 8 | 10 | 4
RECO | 2022 | 9 | 7 | 3
RECO | 2022 | 10 | 2 | 2
RECO | 2022 | 11 | 0 | 2
RECO | 2022 | 12 | 0 | 1
RECO | 2023 | 1 | 0 | 2
RECO | 2023 | 2 | 0 | 2
RECO | 2023 | 3 | 3 | 3
RECO | 2023 | 4 | 11 | 4
RECO | 2023 | 5 | 12 | 4
RECO | 2023 | 6 | 14 | 5
RECO | 2023 | 7 | 14 | 6
RECO | 2023 | 8 | 11 | 5
RECO | 2023 | 9 | 8 | 4
RECO | 2023 | 10 | 2 | 3
RECO | 2023 | 11 | 0 | 2
RECO | 2023 | 12 | 0 | 1
RECO | 2024 | 1 | 0 | 2
RECO | 2024 | 2 | 0 | 2
RECO | 2024 | 3 | 4 | 4
RECO | 2024 | 4 | 10 | 5
RECO | 2024 | 5 | 12 | 5
RECO | 2024 | 6 | 13 | 6
RECO | 2024 | 7 | 15 | 6
RECO | 2024 | 8 | 11 | 5
RECO | 2024 | 9 | 9 | 4
RECO | 2024 | 10 | 3 | 3
RECO | 2024 | 11 | 0 | 2
RECO | 2024 | 12 | 0 | 1
RECO | 2025 | 1 | 0 | 2
RECO | 2025 | 2 | 0 | 3
RECO | 2025 | 3 | 4 | 4
RECO | 2025 | 4 | 13 | 5
RECO | 2025 | 5 | 15 | 5
RECO | 2025 | 6 | 14 | 6
RECO | 2025 | 7 | 15 | 7
RECO | 2025 | 8 | 12 | 6
RECO | 2025 | 9 | 10 | 5
RECO | 2025 | 10 | 4 | 3
RECO | 2025 | 11 | 0 | 2
RECO | 2025 | 12 | 0 | 1
RECO | 2026 | 1 | 0 | 2
RECO | 2026 | 2 | 0 | 3
RECO | 2026 | 3 | 5 | 4
RECO | 2026 | 4 | 13 | 5
RECO | 2026 | 5 | 16 | 6
RECO | 2026 | 6 | 14 | 7
RECO | 2026 | 7 | 15 | 7
RECO | 2026 | 8 | 11 | 6
RECO | 2026 | 9 | 10 | 5
RECO | 2026 | 10 | 4 | 3
RECO | 2026 | 11 | 0 | 2
RECO | 2026 | 12 | 0 | 2
RECO | 2027 | 1 | 0 | 2
RECO | 2027 | 2 | 0 | 3
RECO | 2027 | 3 | 5 | 5
RECO | 2027 | 4 | 14 | 6
RECO | 2027 | 5 | 17 | 6
RECO | 2027 | 6 | 14 | 7
RECO | 2027 | 7 | 17 | 8
RECO | 2027 | 8 | 12 | 6
RECO | 2027 | 9 | 11 | 5
RECO | 2027 | 10 | 4 | 3
RECO | 2027 | 11 | 0 | 2
RECO | 2027 | 12 | 0 | 2
RECO | 2028 | 1 | 0 | 2
RECO | 2028 | 2 | 0 | 3
RECO | 2028 | 3 | 4 | 5
RECO | 2028 | 4 | 14 | 6
RECO | 2028 | 5 | 16 | 6
RECO | 2028 | 6 | 16 | 7
RECO | 2028 | 7 | 18 | 8
RECO | 2028 | 8 | 13 | 7
RECO | 2028 | 9 | 11 | 6
RECO | 2028 | 10 | 4 | 4
RECO | 2028 | 11 | 0 | 2
RECO | 2028 | 12 | 0 | 2
RECO | 2029 | 1 | 0 | 3
RECO | 2029 | 2 | 0 | 3
RECO | 2029 | 3 | 5 | 5
RECO | 2029 | 4 | 14 | 6
RECO | 2029 | 5 | 16 | 6
RECO | 2029 | 6 | 16 | 8
RECO | 2029 | 7 | 19 | 8
RECO | 2029 | 8 | 14 | 7
RECO | 2029 | 9 | 12 | 6
RECO | 2029 | 10 | 3 | 4
RECO | 2029 | 11 | 0 | 2
RECO | 2029 | 12 | 0 | 2
RECO | 2030 | 1 | 0 | 3
RECO | 2030 | 2 | 0 | 3
RECO | 2030 | 3 | 5 | 5
RECO | 2030 | 4 | 14 | 6
RECO | 2030 | 5 | 17 | 7
RECO | 2030 | 6 | 17 | 8
RECO | 2030 | 7 | 19 | 9
RECO | 2030 | 8 | 16 | 7
RECO | 2030 | 9 | 12 | 6
RECO | 2030 | 10 | 3 | 4
RECO | 2030 | 11 | 0 | 3
RECO | 2030 | 12 | 0 | 2
RECO | 2031 | 1 | 0 | 3
RECO | 2031 | 2 | 0 | 3
RECO | 2031 | 3 | 5 | 5
RECO | 2031 | 4 | 15 | 7
RECO | 2031 | 5 | 21 | 7
RECO | 2031 | 6 | 19 | 8
RECO | 2031 | 7 | 20 | 9
RECO | 2031 | 8 | 17 | 7
RECO | 2031 | 9 | 13 | 6
RECO | 2031 | 10 | 5 | 4
RECO | 2031 | 11 | 0 | 3
RECO | 2031 | 12 | 0 | 2
RECO | 2032 | 1 | 0 | 3
RECO | 2032 | 2 | 0 | 4
RECO | 2032 | 3 | 5 | 6
RECO | 2032 | 4 | 15 | 7
RECO | 2032 | 5 | 21 | 7
RECO | 2032 | 6 | 18 | 9
RECO | 2032 | 7 | 22 | 9
RECO | 2032 | 8 | 17 | 8
RECO | 2032 | 9 | 12 | 6
RECO | 2032 | 10 | 5 | 4
RECO | 2032 | 11 | 0 | 3
RECO | 2032 | 12 | 0 | 2
RECO | 2033 | 1 | 0 | 3
RECO | 2033 | 2 | 0 | 4
RECO | 2033 | 3 | 5 | 6
RECO | 2033 | 4 | 15 | 7
RECO | 2033 | 5 | 20 | 8
RECO | 2033 | 6 | 20 | 9
RECO | 2033 | 7 | 23 | 10
RECO | 2033 | 8 | 19 | 8
RECO | 2033 | 9 | 13 | 7
RECO | 2033 | 10 | 5 | 4
RECO | 2033 | 11 | 0 | 3
RECO | 2033 | 12 | 0 | 2
RECO | 2034 | 1 | 0 | 3
RECO | 2034 | 2 | 0 | 4
RECO | 2034 | 3 | 5 | 6
RECO | 2034 | 4 | 15 | 7
RECO | 2034 | 5 | 20 | 8
RECO | 2034 | 6 | 21 | 9
RECO | 2034 | 7 | 23 | 10
RECO | 2034 | 8 | 19 | 8
RECO | 2034 | 9 | 14 | 7
RECO | 2034 | 10 | 5 | 5
RECO | 2034 | 11 | 0 | 3
RECO | 2034 | 12 | 0 | 2
RECO | 2035 | 1 | 0 | 3
RECO | 2035 | 2 | 0 | 4
RECO | 2035 | 3 | 5 | 6
RECO | 2035 | 4 | 16 | 8
RECO | 2035 | 5 | 21 | 8
RECO | 2035 | 6 | 20 | 10
RECO | 2035 | 7 | 23 | 11
RECO | 2035 | 8 | 19 | 9
RECO | 2035 | 9 | 13 | 7
RECO | 2035 | 10 | 4 | 5
RECO | 2035 | 11 | 0 | 3
RECO | 2035 | 12 | 0 | 2
RECO | 2036 | 1 | 0 | 3
RECO | 2036 | 2 | 0 | 4
RECO | 2036 | 3 | 6 | 7
RECO | 2036 | 4 | 15 | 8
RECO | 2036 | 5 | 23 | 9
RECO | 2036 | 6 | 20 | 10
RECO | 2036 | 7 | 23 | 11
RECO | 2036 | 8 | 19 | 9
RECO | 2036 | 9 | 14 | 7
RECO | 2036 | 10 | 6 | 5
RECO | 2036 | 11 | 1 | 3
RECO | 2036 | 12 | 0 | 2
RECO | 2037 | 1 | 0 | 3
RECO | 2037 | 2 | 0 | 4
RECO | 2037 | 3 | 6 | 7
RECO | 2037 | 4 | 16 | 9
RECO | 2037 | 5 | 25 | 9
RECO | 2037 | 6 | 21 | 11
RECO | 2037 | 7 | 24 | 12
RECO | 2037 | 8 | 19 | 10
RECO | 2037 | 9 | 15 | 8
RECO | 2037 | 10 | 6 | 5
RECO | 2037 | 11 | 0 | 3
RECO | 2037 | 12 | 0 | 2

## UGI
ZONE_NAME | YEAR | MONTH | PEAK_MW | ENERGY_GWH
UGI | 2022 | 1 | 0 | 0
UGI | 2022 | 2 | 0 | 0
UGI | 2022 | 3 | 0 | 0
UGI | 2022 | 4 | 0 | 0
UGI | 2022 | 5 | 0 | 0
UGI | 2022 | 6 | 0 | 0
UGI | 2022 | 7 | 0 | 0
UGI | 2022 | 8 | 0 | 0
UGI | 2022 | 9 | 0 | 0
UGI | 2022 | 10 | 0 | 0
UGI | 2022 | 11 | 0 | 0
UGI | 2022 | 12 | 0 | 0
UGI | 2023 | 1 | 0 | 0
UGI | 2023 | 2 | 0 | 0
UGI | 2023 | 3 | 0 | 0
UGI | 2023 | 4 | 1 | 0
UGI | 2023 | 5 | 1 | 0
UGI | 2023 | 6 | 1 | 0
UGI | 2023 | 7 | 1 | 0
UGI | 2023 | 8 | 1 | 0
UGI | 2023 | 9 | 1 | 0
UGI | 2023 | 10 | 0 | 0
UGI | 2023 | 11 | 0 | 0
UGI | 2023 | 12 | 0 | 0
UGI | 2024 | 1 | 0 | 0
UGI | 2024 | 2 | 0 | 0
UGI | 2024 | 3 | 0 | 0
UGI | 2024 | 4 | 1 | 0
UGI | 2024 | 5 | 1 | 0
UGI | 2024 | 6 | 1 | 0
UGI | 2024 | 7 | 1 | 0
UGI | 2024 | 8 | 1 | 0
UGI | 2024 | 9 | 1 | 0
UGI | 2024 | 10 | 1 | 0
UGI | 2024 | 11 | 1 | 0
UGI | 2024 | 12 | 0 | 0
UGI | 2025 | 1 | 0 | 0
UGI | 2025 | 2 | 0 | 0
UGI | 2025 | 3 | 0 | 0
UGI | 2025 | 4 | 1 | 0
UGI | 2025 | 5 | 1 | 0
UGI | 2025 | 6 | 1 | 1
UGI | 2025 | 7 | 1 | 0
UGI | 2025 | 8 | 0 | 0
UGI | 2025 | 9 | 1 | 0
UGI | 2025 | 10 | 1 | 0
UGI | 2025 | 11 | 0 | 0
UGI | 2025 | 12 | 0 | 0
UGI | 2026 | 1 | 0 | 0
UGI | 2026 | 2 | 0 | 0
UGI | 2026 | 3 | 0 | 0
UGI | 2026 | 4 | 1 | 0
UGI | 2026 | 5 | 2 | 0
UGI | 2026 | 6 | 1 | 1
UGI | 2026 | 7 | 1 | 0
UGI | 2026 | 8 | 1 | 0
UGI | 2026 | 9 | 1 | 0
UGI | 2026 | 10 | 1 | 0
UGI | 2026 | 11 | 0 | 0
UGI | 2026 | 12 | 0 | 0
UGI | 2027 | 1 | 0 | 0
UGI | 2027 | 2 | 0 | 0
UGI | 2027 | 3 | 0 | 0
UGI | 2027 | 4 | 1 | 1
UGI | 2027 | 5 | 1 | 0
UGI | 2027 | 6 | 1 | 1
UGI | 2027 | 7 | 1 | 0
UGI | 2027 | 8 | 1 | 0
UGI | 2027 | 9 | 1 | 0
UGI | 2027 | 10 | 0 | 0
UGI | 2027 | 11 | 0 | 0
UGI | 2027 | 12 | 0 | 0
UGI | 2028 | 1 | 0 | 0
UGI | 2028 | 2 | 0 | 0
UGI | 2028 | 3 | 1 | 0
UGI | 2028 | 4 | 2 | 1
UGI | 2028 | 5 | 2 | 0
UGI | 2028 | 6 | 2 | 1
UGI | 2028 | 7 | 1 | 1
UGI | 2028 | 8 | 1 | 1
UGI | 2028 | 9 | 2 | 0
UGI | 2028 | 10 | 1 | 0
UGI | 2028 | 11 | 0 | 0
UGI | 2028 | 12 | 0 | 0
UGI | 2029 | 1 | 0 | 0
UGI | 2029 | 2 | 0 | 0
UGI | 2029 | 3 | 0 | 0
UGI | 2029 | 4 | 1 | 1
UGI | 2029 | 5 | 2 | 1
UGI | 2029 | 6 | 2 | 1
UGI | 2029 | 7 | 2 | 1
UGI | 2029 | 8 | 1 | 1
UGI | 2029 | 9 | 1 | 0
UGI | 2029 | 10 | 1 | 0
UGI | 2029 | 11 | 0 | 0
UGI | 2029 | 12 | 0 | 0
UGI | 2030 | 1 | 0 | 0
UGI | 2030 | 2 | 0 | 0
UGI | 2030 | 3 | 1 | 0
UGI | 2030 | 4 | 2 | 1
UGI | 2030 | 5 | 2 | 1
UGI | 2030 | 6 | 2 | 1
UGI | 2030 | 7 | 2 | 1
UGI | 2030 | 8 | 1 | 1
UGI | 2030 | 9 | 2 | 0
UGI | 2030 | 10 | 1 | 0
UGI | 2030 | 11 | 1 | 0
UGI | 2030 | 12 | 0 | 0
UGI | 2031 | 1 | 0 | 0
UGI | 2031 | 2 | 0 | 0
UGI | 2031 | 3 | 0 | 0
UGI | 2031 | 4 | 1 | 1
UGI | 2031 | 5 | 1 | 1
UGI | 2031 | 6 | 1 | 1
UGI | 2031 | 7 | 2 | 1
UGI | 2031 | 8 | 1 | 1
UGI | 2031 | 9 | 2 | 0
UGI | 2031 | 10 | 1 | 0
UGI | 2031 | 11 | 0 | 0
UGI | 2031 | 12 | 0 | 0
UGI | 2032 | 1 | 0 | 0
UGI | 2032 | 2 | 0 | 0
UGI | 2032 | 3 | 1 | 0
UGI | 2032 | 4 | 2 | 1
UGI | 2032 | 5 | 3 | 1
UGI | 2032 | 6 | 2 | 1
UGI | 2032 | 7 | 2 | 1
UGI | 2032 | 8 | 1 | 1
UGI | 2032 | 9 | 2 | 0
UGI | 2032 | 10 | 1 | 0
UGI | 2032 | 11 | 1 | 0
UGI | 2032 | 12 | 0 | 0
UGI | 2033 | 1 | 0 | 0
UGI | 2033 | 2 | 0 | 0
UGI | 2033 | 3 | 1 | 0
UGI | 2033 | 4 | 2 | 1
UGI | 2033 | 5 | 3 | 1
UGI | 2033 | 6 | 3 | 1
UGI | 2033 | 7 | 2 | 1
UGI | 2033 | 8 | 2 | 1
UGI | 2033 | 9 | 4 | 1
UGI | 2033 | 10 | 2 | 0
UGI | 2033 | 11 | 1 | 0
UGI | 2033 | 12 | 0 | 0
UGI | 2034 | 1 | 0 | 0
UGI | 2034 | 2 | 0 | 0
UGI | 2034 | 3 | 1 | 0
UGI | 2034 | 4 | 2 | 1
UGI | 2034 | 5 | 3 | 1
UGI | 2034 | 6 | 3 | 1
UGI | 2034 | 7 | 3 | 1
UGI | 2034 | 8 | 2 | 1
UGI | 2034 | 9 | 3 | 1
UGI | 2034 | 10 | 1 | 1
UGI | 2034 | 11 | 1 | 0
UGI | 2034 | 12 | 0 | 0
UGI | 2035 | 1 | 0 | 1
UGI | 2035 | 2 | 0 | 0
UGI | 2035 | 3 | 1 | 0
UGI | 2035 | 4 | 3 | 1
UGI | 2035 | 5 | 3 | 1
UGI | 2035 | 6 | 4 | 1
UGI | 2035 | 7 | 3 | 1
UGI | 2035 | 8 | 3 | 1
UGI | 2035 | 9 | 3 | 1
UGI | 2035 | 10 | 2 | 1
UGI | 2035 | 11 | 1 | 0
UGI | 2035 | 12 | 0 | 0
UGI | 2036 | 1 | 0 | 1
UGI | 2036 | 2 | 0 | 0
UGI | 2036 | 3 | 1 | 1
UGI | 2036 | 4 | 2 | 1
UGI | 2036 | 5 | 3 | 1
UGI | 2036 | 6 | 3 | 1
UGI | 2036 | 7 | 3 | 1
UGI | 2036 | 8 | 2 | 1
UGI | 2036 | 9 | 1 | 1
UGI | 2036 | 10 | 0 | 1
UGI | 2036 | 11 | 0 | 0
UGI | 2036 | 12 | 0 | 0
UGI | 2037 | 1 | 0 | 1
UGI | 2037 | 2 | 0 | 0
UGI | 2037 | 3 | 1 | 0
UGI | 2037 | 4 | 3 | 1
UGI | 2037 | 5 | 5 | 1
UGI | 2037 | 6 | 4 | 1
UGI | 2037 | 7 | 3 | 1
UGI | 2037 | 8 | 3 | 1
UGI | 2037 | 9 | 2 | 1
UGI | 2037 | 10 | 1 | 1
UGI | 2037 | 11 | 0 | 0
UGI | 2037 | 12 | 0 | 0

## AEP
ZONE_NAME | YEAR | MONTH | PEAK_MW | ENERGY_GWH
AEP | 2022 | 1 | 0 | 24
AEP | 2022 | 2 | 13 | 12
AEP | 2022 | 3 | 59 | 17
AEP | 2022 | 4 | 92 | 37
AEP | 2022 | 5 | 135 | 34
AEP | 2022 | 6 | 108 | 52
AEP | 2022 | 7 | 103 | 40
AEP | 2022 | 8 | 85 | 36
AEP | 2022 | 9 | 75 | 36
AEP | 2022 | 10 | 67 | 18
AEP | 2022 | 11 | 15 | 16
AEP | 2022 | 12 | 0 | 15
AEP | 2023 | 1 | 0 | 31
AEP | 2023 | 2 | 0 | 18
AEP | 2023 | 3 | 55 | 24
AEP | 2023 | 4 | 93 | 47
AEP | 2023 | 5 | 146 | 48
AEP | 2023 | 6 | 141 | 69
AEP | 2023 | 7 | 147 | 54
AEP | 2023 | 8 | 112 | 51
AEP | 2023 | 9 | 97 | 45
AEP | 2023 | 10 | 44 | 25
AEP | 2023 | 11 | 8 | 17
AEP | 2023 | 12 | 0 | 19
AEP | 2024 | 1 | 0 | 34
AEP | 2024 | 2 | 0 | 31
AEP | 2024 | 3 | 74 | 29
AEP | 2024 | 4 | 76 | 56
AEP | 2024 | 5 | 192 | 52
AEP | 2024 | 6 | 227 | 80
AEP | 2024 | 7 | 189 | 65
AEP | 2024 | 8 | 200 | 63
AEP | 2024 | 9 | 109 | 50
AEP | 2024 | 10 | 46 | 31
AEP | 2024 | 11 | 2 | 18
AEP | 2024 | 12 | 0 | 18
AEP | 2025 | 1 | 0 | 36
AEP | 2025 | 2 | 8 | 29
AEP | 2025 | 3 | 64 | 31
AEP | 2025 | 4 | 122 | 63
AEP | 2025 | 5 | 160 | 57
AEP | 2025 | 6 | 211 | 87
AEP | 2025 | 7 | 197 | 71
AEP | 2025 | 8 | 181 | 70
AEP | 2025 | 9 | 108 | 54
AEP | 2025 | 10 | 51 | 33
AEP | 2025 | 11 | 0 | 23
AEP | 2025 | 12 | 0 | 17
AEP | 2026 | 1 | 0 | 38
AEP | 2026 | 2 | 8 | 34
AEP | 2026 | 3 | 105 | 35
AEP | 2026 | 4 | 191 | 72
AEP | 2026 | 5 | 208 | 69
AEP | 2026 | 6 | 227 | 96
AEP | 2026 | 7 | 221 | 82
AEP | 2026 | 8 | 183 | 81
AEP | 2026 | 9 | 128 | 61
AEP | 2026 | 10 | 75 | 38
AEP | 2026 | 11 | 0 | 24
AEP | 2026 | 12 | 0 | 17
AEP | 2027 | 1 | 0 | 42
AEP | 2027 | 2 | 0 | 38
AEP | 2027 | 3 | 110 | 42
AEP | 2027 | 4 | 175 | 83
AEP | 2027 | 5 | 221 | 79
AEP | 2027 | 6 | 309 | 111
AEP | 2027 | 7 | 261 | 96
AEP | 2027 | 8 | 254 | 95
AEP | 2027 | 9 | 182 | 70
AEP | 2027 | 10 | 122 | 44
AEP | 2027 | 11 | 35 | 26
AEP | 2027 | 12 | 0 | 18
AEP | 2028 | 1 | 0 | 43
AEP | 2028 | 2 | 0 | 49
AEP | 2028 | 3 | 150 | 47
AEP | 2028 | 4 | 199 | 91
AEP | 2028 | 5 | 340 | 86
AEP | 2028 | 6 | 313 | 125
AEP | 2028 | 7 | 324 | 109
AEP | 2028 | 8 | 258 | 107
AEP | 2028 | 9 | 209 | 79
AEP | 2028 | 10 | 106 | 49
AEP | 2028 | 11 | 9 | 25
AEP | 2028 | 12 | 0 | 19
AEP | 2029 | 1 | 0 | 48
AEP | 2029 | 2 | 0 | 47
AEP | 2029 | 3 | 180 | 52
AEP | 2029 | 4 | 308 | 105
AEP | 2029 | 5 | 418 | 105
AEP | 2029 | 6 | 411 | 143
AEP | 2029 | 7 | 358 | 128
AEP | 2029 | 8 | 326 | 124
AEP | 2029 | 9 | 256 | 93
AEP | 2029 | 10 | 117 | 58
AEP | 2029 | 11 | 20 | 28
AEP | 2029 | 12 | 0 | 23
AEP | 2030 | 1 | 0 | 51
AEP | 2030 | 2 | 10 | 51
AEP | 2030 | 3 | 233 | 61
AEP | 2030 | 4 | 295 | 116
AEP | 2030 | 5 | 489 | 122
AEP | 2030 | 6 | 455 | 157
AEP | 2030 | 7 | 407 | 145
AEP | 2030 | 8 | 381 | 137
AEP | 2030 | 9 | 295 | 104
AEP | 2030 | 10 | 150 | 66
AEP | 2030 | 11 | 24 | 31
AEP | 2030 | 12 | 0 | 24
AEP | 2031 | 1 | 0 | 52
AEP | 2031 | 2 | 18 | 53
AEP | 2031 | 3 | 210 | 67
AEP | 2031 | 4 | 339 | 122
AEP | 2031 | 5 | 457 | 132
AEP | 2031 | 6 | 565 | 168
AEP | 2031 | 7 | 443 | 155
AEP | 2031 | 8 | 434 | 145
AEP | 2031 | 9 | 289 | 110
AEP | 2031 | 10 | 167 | 71
AEP | 2031 | 11 | 15 | 33
AEP | 2031 | 12 | 0 | 24
AEP | 2032 | 1 | 0 | 51
AEP | 2032 | 2 | 0 | 68
AEP | 2032 | 3 | 205 | 62
AEP | 2032 | 4 | 295 | 124
AEP | 2032 | 5 | 405 | 142
AEP | 2032 | 6 | 533 | 177
AEP | 2032 | 7 | 447 | 161
AEP | 2032 | 8 | 399 | 147
AEP | 2032 | 9 | 291 | 111
AEP | 2032 | 10 | 185 | 72
AEP | 2032 | 11 | 7 | 35
AEP | 2032 | 12 | 0 | 22
AEP | 2033 | 1 | 0 | 55
AEP | 2033 | 2 | 20 | 55
AEP | 2033 | 3 | 246 | 73
AEP | 2033 | 4 | 298 | 129
AEP | 2033 | 5 | 513 | 146
AEP | 2033 | 6 | 529 | 188
AEP | 2033 | 7 | 472 | 170
AEP | 2033 | 8 | 422 | 153
AEP | 2033 | 9 | 305 | 116
AEP | 2033 | 10 | 147 | 76
AEP | 2033 | 11 | 0 | 38
AEP | 2033 | 12 | 0 | 24
AEP | 2034 | 1 | 0 | 57
AEP | 2034 | 2 | 6 | 56
AEP | 2034 | 3 | 223 | 78
AEP | 2034 | 4 | 304 | 130
AEP | 2034 | 5 | 525 | 156
AEP | 2034 | 6 | 570 | 196
AEP | 2034 | 7 | 503 | 178
AEP | 2034 | 8 | 454 | 159
AEP | 2034 | 9 | 368 | 122
AEP | 2034 | 10 | 176 | 79
AEP | 2034 | 11 | 18 | 38
AEP | 2034 | 12 | 0 | 24
AEP | 2035 | 1 | 0 | 57
AEP | 2035 | 2 | 6 | 57
AEP | 2035 | 3 | 281 | 74
AEP | 2035 | 4 | 389 | 136
AEP | 2035 | 5 | 583 | 170
AEP | 2035 | 6 | 611 | 201
AEP | 2035 | 7 | 530 | 186
AEP | 2035 | 8 | 473 | 165
AEP | 2035 | 9 | 375 | 130
AEP | 2035 | 10 | 193 | 82
AEP | 2035 | 11 | 25 | 38
AEP | 2035 | 12 | 0 | 24
AEP | 2036 | 1 | 0 | 57
AEP | 2036 | 2 | 23 | 83
AEP | 2036 | 3 | 300 | 78
AEP | 2036 | 4 | 418 | 137
AEP | 2036 | 5 | 527 | 172
AEP | 2036 | 6 | 697 | 207
AEP | 2036 | 7 | 576 | 193
AEP | 2036 | 8 | 563 | 167
AEP | 2036 | 9 | 385 | 133
AEP | 2036 | 10 | 229 | 85
AEP | 2036 | 11 | 16 | 38
AEP | 2036 | 12 | 0 | 22
AEP | 2037 | 1 | 0 | 63
AEP | 2037 | 2 | 16 | 61
AEP | 2037 | 3 | 295 | 81
AEP | 2037 | 4 | 457 | 148
AEP | 2037 | 5 | 588 | 182
AEP | 2037 | 6 | 679 | 218
AEP | 2037 | 7 | 593 | 204
AEP | 2037 | 8 | 511 | 175
AEP | 2037 | 9 | 341 | 141
AEP | 2037 | 10 | 194 | 92
AEP | 2037 | 11 | 0 | 45
AEP | 2037 | 12 | 0 | 25

## APS
ZONE_NAME | YEAR | MONTH | PEAK_MW | ENERGY_GWH
APS | 2022 | 1 | 0 | 15
APS | 2022 | 2 | 0 | 10
APS | 2022 | 3 | 24 | 18
APS | 2022 | 4 | 49 | 31
APS | 2022 | 5 | 93 | 26
APS | 2022 | 6 | 77 | 39
APS | 2022 | 7 | 93 | 33
APS | 2022 | 8 | 97 | 28
APS | 2022 | 9 | 18 | 26
APS | 2022 | 10 | 0 | 19
APS | 2022 | 11 | 0 | 13
APS | 2022 | 12 | 0 | 12
APS | 2023 | 1 | 0 | 18
APS | 2023 | 2 | 0 | 11
APS | 2023 | 3 | 45 | 21
APS | 2023 | 4 | 98 | 37
APS | 2023 | 5 | 130 | 32
APS | 2023 | 6 | 95 | 46
APS | 2023 | 7 | 106 | 39
APS | 2023 | 8 | 96 | 33
APS | 2023 | 9 | 33 | 31
APS | 2023 | 10 | 0 | 22
APS | 2023 | 11 | 0 | 14
APS | 2023 | 12 | 0 | 13
APS | 2024 | 1 | 0 | 21
APS | 2024 | 2 | 0 | 19
APS | 2024 | 3 | 46 | 22
APS | 2024 | 4 | 89 | 41
APS | 2024 | 5 | 132 | 35
APS | 2024 | 6 | 110 | 52
APS | 2024 | 7 | 113 | 44
APS | 2024 | 8 | 99 | 38
APS | 2024 | 9 | 59 | 34
APS | 2024 | 10 | 5 | 25
APS | 2024 | 11 | 0 | 16
APS | 2024 | 12 | 0 | 13
APS | 2025 | 1 | 0 | 22
APS | 2025 | 2 | 0 | 15
APS | 2025 | 3 | 49 | 26
APS | 2025 | 4 | 94 | 43
APS | 2025 | 5 | 123 | 38
APS | 2025 | 6 | 108 | 57
APS | 2025 | 7 | 122 | 48
APS | 2025 | 8 | 105 | 41
APS | 2025 | 9 | 44 | 36
APS | 2025 | 10 | 0 | 27
APS | 2025 | 11 | 0 | 19
APS | 2025 | 12 | 0 | 13
APS | 2026 | 1 | 0 | 25
APS | 2026 | 2 | 0 | 18
APS | 2026 | 3 | 43 | 31
APS | 2026 | 4 | 103 | 49
APS | 2026 | 5 | 155 | 47
APS | 2026 | 6 | 129 | 64
APS | 2026 | 7 | 141 | 56
APS | 2026 | 8 | 117 | 49
APS | 2026 | 9 | 42 | 42
APS | 2026 | 10 | 0 | 32
APS | 2026 | 11 | 0 | 21
APS | 2026 | 12 | 0 | 14
APS | 2027 | 1 | 0 | 29
APS | 2027 | 2 | 0 | 21
APS | 2027 | 3 | 55 | 37
APS | 2027 | 4 | 124 | 58
APS | 2027 | 5 | 191 | 57
APS | 2027 | 6 | 186 | 77
APS | 2027 | 7 | 198 | 67
APS | 2027 | 8 | 173 | 58
APS | 2027 | 9 | 63 | 48
APS | 2027 | 10 | 0 | 37
APS | 2027 | 11 | 0 | 24
APS | 2027 | 12 | 0 | 16
APS | 2028 | 1 | 0 | 32
APS | 2028 | 2 | 7 | 31
APS | 2028 | 3 | 88 | 40
APS | 2028 | 4 | 186 | 67
APS | 2028 | 5 | 253 | 67
APS | 2028 | 6 | 230 | 89
APS | 2028 | 7 | 236 | 79
APS | 2028 | 8 | 203 | 69
APS | 2028 | 9 | 72 | 56
APS | 2028 | 10 | 0 | 41
APS | 2028 | 11 | 0 | 25
APS | 2028 | 12 | 0 | 18
APS | 2029 | 1 | 0 | 37
APS | 2029 | 2 | 7 | 32
APS | 2029 | 3 | 105 | 51
APS | 2029 | 4 | 200 | 80
APS | 2029 | 5 | 287 | 85
APS | 2029 | 6 | 261 | 106
APS | 2029 | 7 | 273 | 95
APS | 2029 | 8 | 204 | 83
APS | 2029 | 9 | 104 | 66
APS | 2029 | 10 | 4 | 50
APS | 2029 | 11 | 0 | 29
APS | 2029 | 12 | 0 | 21
APS | 2030 | 1 | 0 | 41
APS | 2030 | 2 | 5 | 37
APS | 2030 | 3 | 116 | 60
APS | 2030 | 4 | 224 | 92
APS | 2030 | 5 | 328 | 98
APS | 2030 | 6 | 314 | 120
APS | 2030 | 7 | 305 | 110
APS | 2030 | 8 | 226 | 96
APS | 2030 | 9 | 131 | 75
APS | 2030 | 10 | 0 | 58
APS | 2030 | 11 | 0 | 32
APS | 2030 | 12 | 0 | 23
APS | 2031 | 1 | 0 | 45
APS | 2031 | 2 | 10 | 40
APS | 2031 | 3 | 126 | 67
APS | 2031 | 4 | 214 | 98
APS | 2031 | 5 | 332 | 109
APS | 2031 | 6 | 363 | 132
APS | 2031 | 7 | 354 | 122
APS | 2031 | 8 | 250 | 107
APS | 2031 | 9 | 145 | 82
APS | 2031 | 10 | 0 | 63
APS | 2031 | 11 | 0 | 35
APS | 2031 | 12 | 0 | 25
APS | 2032 | 1 | 0 | 47
APS | 2032 | 2 | 0 | 49
APS | 2032 | 3 | 110 | 66
APS | 2032 | 4 | 243 | 106
APS | 2032 | 5 | 369 | 118
APS | 2032 | 6 | 355 | 142
APS | 2032 | 7 | 382 | 130
APS | 2032 | 8 | 244 | 115
APS | 2032 | 9 | 150 | 88
APS | 2032 | 10 | 0 | 68
APS | 2032 | 11 | 0 | 38
APS | 2032 | 12 | 0 | 26
APS | 2033 | 1 | 0 | 51
APS | 2033 | 2 | 10 | 45
APS | 2033 | 3 | 119 | 77
APS | 2033 | 4 | 254 | 113
APS | 2033 | 5 | 421 | 124
APS | 2033 | 6 | 384 | 152
APS | 2033 | 7 | 415 | 140
APS | 2033 | 8 | 284 | 124
APS | 2033 | 9 | 165 | 96
APS | 2033 | 10 | 21 | 73
APS | 2033 | 11 | 0 | 42
APS | 2033 | 12 | 0 | 28
APS | 2034 | 1 | 0 | 53
APS | 2034 | 2 | 7 | 47
APS | 2034 | 3 | 146 | 82
APS | 2034 | 4 | 307 | 117
APS | 2034 | 5 | 436 | 132
APS | 2034 | 6 | 434 | 162
APS | 2034 | 7 | 442 | 149
APS | 2034 | 8 | 315 | 132
APS | 2034 | 9 | 178 | 103
APS | 2034 | 10 | 17 | 77
APS | 2034 | 11 | 0 | 44
APS | 2034 | 12 | 0 | 30
APS | 2035 | 1 | 0 | 55
APS | 2035 | 2 | 10 | 49
APS | 2035 | 3 | 155 | 86
APS | 2035 | 4 | 335 | 124
APS | 2035 | 5 | 456 | 144
APS | 2035 | 6 | 490 | 170
APS | 2035 | 7 | 469 | 159
APS | 2035 | 8 | 328 | 142
APS | 2035 | 9 | 200 | 110
APS | 2035 | 10 | 34 | 82
APS | 2035 | 11 | 0 | 47
APS | 2035 | 12 | 0 | 31
APS | 2036 | 1 | 0 | 57
APS | 2036 | 2 | 0 | 61
APS | 2036 | 3 | 155 | 88
APS | 2036 | 4 | 312 | 129
APS | 2036 | 5 | 452 | 150
APS | 2036 | 6 | 496 | 177
APS | 2036 | 7 | 504 | 166
APS | 2036 | 8 | 350 | 147
APS | 2036 | 9 | 222 | 113
APS | 2036 | 10 | 52 | 86
APS | 2036 | 11 | 0 | 49
APS | 2036 | 12 | 0 | 32
APS | 2037 | 1 | 0 | 61
APS | 2037 | 2 | 0 | 54
APS | 2037 | 3 | 159 | 95
APS | 2037 | 4 | 356 | 136
APS | 2037 | 5 | 491 | 158
APS | 2037 | 6 | 504 | 185
APS | 2037 | 7 | 528 | 175
APS | 2037 | 8 | 363 | 155
APS | 2037 | 9 | 224 | 118
APS | 2037 | 10 | 39 | 91
APS | 2037 | 11 | 0 | 53
APS | 2037 | 12 | 0 | 35

## ATSI
ZONE_NAME | YEAR | MONTH | PEAK_MW | ENERGY_GWH
ATSI | 2022 | 1 | 0 | 15
ATSI | 2022 | 2 | 0 | 10
ATSI | 2022 | 3 | 8 | 13
ATSI | 2022 | 4 | 33 | 23
ATSI | 2022 | 5 | 46 | 21
ATSI | 2022 | 6 | 58 | 34
ATSI | 2022 | 7 | 68 | 30
ATSI | 2022 | 8 | 75 | 26
ATSI | 2022 | 9 | 49 | 23
ATSI | 2022 | 10 | 2 | 13
ATSI | 2022 | 11 | 3 | 9
ATSI | 2022 | 12 | 0 | 9
ATSI | 2023 | 1 | 0 | 19
ATSI | 2023 | 2 | 0 | 13
ATSI | 2023 | 3 | 47 | 17
ATSI | 2023 | 4 | 80 | 30
ATSI | 2023 | 5 | 89 | 26
ATSI | 2023 | 6 | 80 | 45
ATSI | 2023 | 7 | 89 | 43
ATSI | 2023 | 8 | 98 | 35
ATSI | 2023 | 9 | 66 | 31
ATSI | 2023 | 10 | 6 | 17
ATSI | 2023 | 11 | 6 | 9
ATSI | 2023 | 12 | 0 | 11
ATSI | 2024 | 1 | 0 | 22
ATSI | 2024 | 2 | 0 | 15
ATSI | 2024 | 3 | 24 | 20
ATSI | 2024 | 4 | 76 | 36
ATSI | 2024 | 5 | 86 | 33
ATSI | 2024 | 6 | 142 | 52
ATSI | 2024 | 7 | 126 | 51
ATSI | 2024 | 8 | 169 | 42
ATSI | 2024 | 9 | 72 | 34
ATSI | 2024 | 10 | 17 | 21
ATSI | 2024 | 11 | 3 | 10
ATSI | 2024 | 12 | 0 | 11
ATSI | 2025 | 1 | 0 | 23
ATSI | 2025 | 2 | 2 | 18
ATSI | 2025 | 3 | 45 | 23
ATSI | 2025 | 4 | 92 | 37
ATSI | 2025 | 5 | 78 | 33
ATSI | 2025 | 6 | 126 | 54
ATSI | 2025 | 7 | 133 | 54
ATSI | 2025 | 8 | 146 | 45
ATSI | 2025 | 9 | 55 | 35
ATSI | 2025 | 10 | 8 | 21
ATSI | 2025 | 11 | 4 | 13
ATSI | 2025 | 12 | 0 | 10
ATSI | 2026 | 1 | 0 | 21
ATSI | 2026 | 2 | 11 | 18
ATSI | 2026 | 3 | 28 | 24
ATSI | 2026 | 4 | 93 | 38
ATSI | 2026 | 5 | 111 | 36
ATSI | 2026 | 6 | 130 | 56
ATSI | 2026 | 7 | 132 | 56
ATSI | 2026 | 8 | 148 | 47
ATSI | 2026 | 9 | 55 | 37
ATSI | 2026 | 10 | 24 | 22
ATSI | 2026 | 11 | 3 | 13
ATSI | 2026 | 12 | 0 | 9
ATSI | 2027 | 1 | 0 | 21
ATSI | 2027 | 2 | 0 | 19
ATSI | 2027 | 3 | 6 | 26
ATSI | 2027 | 4 | 83 | 40
ATSI | 2027 | 5 | 104 | 37
ATSI | 2027 | 6 | 97 | 57
ATSI | 2027 | 7 | 120 | 58
ATSI | 2027 | 8 | 113 | 49
ATSI | 2027 | 9 | 72 | 37
ATSI | 2027 | 10 | 44 | 23
ATSI | 2027 | 11 | 3 | 13
ATSI | 2027 | 12 | 0 | 9
ATSI | 2028 | 1 | 0 | 23
ATSI | 2028 | 2 | 0 | 15
ATSI | 2028 | 3 | 49 | 24
ATSI | 2028 | 4 | 105 | 41
ATSI | 2028 | 5 | 111 | 36
ATSI | 2028 | 6 | 133 | 59
ATSI | 2028 | 7 | 145 | 59
ATSI | 2028 | 8 | 170 | 50
ATSI | 2028 | 9 | 93 | 37
ATSI | 2028 | 10 | 18 | 24
ATSI | 2028 | 11 | 6 | 12
ATSI | 2028 | 12 | 0 | 8
ATSI | 2029 | 1 | 0 | 24
ATSI | 2029 | 2 | 0 | 20
ATSI | 2029 | 3 | 28 | 27
ATSI | 2029 | 4 | 105 | 43
ATSI | 2029 | 5 | 116 | 40
ATSI | 2029 | 6 | 125 | 61
ATSI | 2029 | 7 | 132 | 62
ATSI | 2029 | 8 | 142 | 54
ATSI | 2029 | 9 | 104 | 39
ATSI | 2029 | 10 | 14 | 25
ATSI | 2029 | 11 | 4 | 12
ATSI | 2029 | 12 | 0 | 9
ATSI | 2030 | 1 | 0 | 24
ATSI | 2030 | 2 | 0 | 20
ATSI | 2030 | 3 | 26 | 29
ATSI | 2030 | 4 | 88 | 45
ATSI | 2030 | 5 | 106 | 42
ATSI | 2030 | 6 | 157 | 62
ATSI | 2030 | 7 | 153 | 65
ATSI | 2030 | 8 | 178 | 56
ATSI | 2030 | 9 | 100 | 40
ATSI | 2030 | 10 | 25 | 25
ATSI | 2030 | 11 | 4 | 12
ATSI | 2030 | 12 | 0 | 9
ATSI | 2031 | 1 | 0 | 24
ATSI | 2031 | 2 | 13 | 20
ATSI | 2031 | 3 | 68 | 31
ATSI | 2031 | 4 | 138 | 46
ATSI | 2031 | 5 | 111 | 44
ATSI | 2031 | 6 | 156 | 63
ATSI | 2031 | 7 | 163 | 66
ATSI | 2031 | 8 | 190 | 57
ATSI | 2031 | 9 | 69 | 40
ATSI | 2031 | 10 | 23 | 26
ATSI | 2031 | 11 | 6 | 13
ATSI | 2031 | 12 | 0 | 8
ATSI | 2032 | 1 | 0 | 23
ATSI | 2032 | 2 | 0 | 15
ATSI | 2032 | 3 | 0 | 23
ATSI | 2032 | 4 | 73 | 47
ATSI | 2032 | 5 | 85 | 47
ATSI | 2032 | 6 | 146 | 66
ATSI | 2032 | 7 | 160 | 67
ATSI | 2032 | 8 | 172 | 56
ATSI | 2032 | 9 | 100 | 39
ATSI | 2032 | 10 | 49 | 26
ATSI | 2032 | 11 | 7 | 14
ATSI | 2032 | 12 | 0 | 7
ATSI | 2033 | 1 | 0 | 25
ATSI | 2033 | 2 | 1 | 21
ATSI | 2033 | 3 | 15 | 33
ATSI | 2033 | 4 | 99 | 48
ATSI | 2033 | 5 | 124 | 49
ATSI | 2033 | 6 | 181 | 71
ATSI | 2033 | 7 | 175 | 69
ATSI | 2033 | 8 | 195 | 59
ATSI | 2033 | 9 | 125 | 41
ATSI | 2033 | 10 | 39 | 27
ATSI | 2033 | 11 | 7 | 15
ATSI | 2033 | 12 | 0 | 8
ATSI | 2034 | 1 | 0 | 26
ATSI | 2034 | 2 | 15 | 21
ATSI | 2034 | 3 | 31 | 35
ATSI | 2034 | 4 | 117 | 46
ATSI | 2034 | 5 | 116 | 53
ATSI | 2034 | 6 | 207 | 75
ATSI | 2034 | 7 | 207 | 75
ATSI | 2034 | 8 | 232 | 62
ATSI | 2034 | 9 | 123 | 44
ATSI | 2034 | 10 | 45 | 28
ATSI | 2034 | 11 | 10 | 15
ATSI | 2034 | 12 | 0 | 8
ATSI | 2035 | 1 | 0 | 26
ATSI | 2035 | 2 | 9 | 21
ATSI | 2035 | 3 | 51 | 32
ATSI | 2035 | 4 | 130 | 49
ATSI | 2035 | 5 | 145 | 56
ATSI | 2035 | 6 | 176 | 77
ATSI | 2035 | 7 | 173 | 78
ATSI | 2035 | 8 | 218 | 65
ATSI | 2035 | 9 | 138 | 47
ATSI | 2035 | 10 | 27 | 29
ATSI | 2035 | 11 | 6 | 16
ATSI | 2035 | 12 | 0 | 8
ATSI | 2036 | 1 | 0 | 26
ATSI | 2036 | 2 | 2 | 20
ATSI | 2036 | 3 | 99 | 31
ATSI | 2036 | 4 | 162 | 50
ATSI | 2036 | 5 | 149 | 57
ATSI | 2036 | 6 | 196 | 76
ATSI | 2036 | 7 | 194 | 81
ATSI | 2036 | 8 | 236 | 67
ATSI | 2036 | 9 | 96 | 47
ATSI | 2036 | 10 | 49 | 29
ATSI | 2036 | 11 | 6 | 16
ATSI | 2036 | 12 | 0 | 8
ATSI | 2037 | 1 | 0 | 29
ATSI | 2037 | 2 | 1 | 22
ATSI | 2037 | 3 | 0 | 34
ATSI | 2037 | 4 | 98 | 54
ATSI | 2037 | 5 | 128 | 62
ATSI | 2037 | 6 | 217 | 84
ATSI | 2037 | 7 | 212 | 86
ATSI | 2037 | 8 | 262 | 71
ATSI | 2037 | 9 | 118 | 50
ATSI | 2037 | 10 | 67 | 32
ATSI | 2037 | 11 | 15 | 18
ATSI | 2037 | 12 | 0 | 10

## COMED
ZONE_NAME | YEAR | MONTH | PEAK_MW | ENERGY_GWH
COMED | 2022 | 1 | 0 | 37
COMED | 2022 | 2 | 0 | 38
COMED | 2022 | 3 | 139 | 62
COMED | 2022 | 4 | 227 | 77
COMED | 2022 | 5 | 283 | 84
COMED | 2022 | 6 | 419 | 126
COMED | 2022 | 7 | 362 | 112
COMED | 2022 | 8 | 217 | 98
COMED | 2022 | 9 | 292 | 83
COMED | 2022 | 10 | 128 | 50
COMED | 2022 | 11 | 16 | 29
COMED | 2022 | 12 | 0 | 27
COMED | 2023 | 1 | 0 | 45
COMED | 2023 | 2 | 1 | 49
COMED | 2023 | 3 | 187 | 83
COMED | 2023 | 4 | 267 | 99
COMED | 2023 | 5 | 372 | 110
COMED | 2023 | 6 | 590 | 161
COMED | 2023 | 7 | 452 | 146
COMED | 2023 | 8 | 328 | 130
COMED | 2023 | 9 | 267 | 108
COMED | 2023 | 10 | 182 | 65
COMED | 2023 | 11 | 34 | 37
COMED | 2023 | 12 | 0 | 36
COMED | 2024 | 1 | 0 | 52
COMED | 2024 | 2 | 13 | 58
COMED | 2024 | 3 | 221 | 94
COMED | 2024 | 4 | 304 | 122
COMED | 2024 | 5 | 432 | 130
COMED | 2024 | 6 | 589 | 190
COMED | 2024 | 7 | 551 | 177
COMED | 2024 | 8 | 313 | 158
COMED | 2024 | 9 | 371 | 127
COMED | 2024 | 10 | 241 | 79
COMED | 2024 | 11 | 43 | 45
COMED | 2024 | 12 | 0 | 33
COMED | 2025 | 1 | 0 | 59
COMED | 2025 | 2 | 42 | 65
COMED | 2025 | 3 | 310 | 109
COMED | 2025 | 4 | 364 | 138
COMED | 2025 | 5 | 493 | 150
COMED | 2025 | 6 | 663 | 211
COMED | 2025 | 7 | 632 | 201
COMED | 2025 | 8 | 375 | 180
COMED | 2025 | 9 | 456 | 143
COMED | 2025 | 10 | 267 | 89
COMED | 2025 | 11 | 38 | 53
COMED | 2025 | 12 | 0 | 37
COMED | 2026 | 1 | 0 | 63
COMED | 2026 | 2 | 0 | 71
COMED | 2026 | 3 | 326 | 117
COMED | 2026 | 4 | 381 | 149
COMED | 2026 | 5 | 487 | 165
COMED | 2026 | 6 | 723 | 226
COMED | 2026 | 7 | 687 | 218
COMED | 2026 | 8 | 497 | 195
COMED | 2026 | 9 | 497 | 154
COMED | 2026 | 10 | 268 | 94
COMED | 2026 | 11 | 37 | 58
COMED | 2026 | 12 | 0 | 40
COMED | 2027 | 1 | 0 | 67
COMED | 2027 | 2 | 3 | 78
COMED | 2027 | 3 | 307 | 126
COMED | 2027 | 4 | 381 | 161
COMED | 2027 | 5 | 533 | 178
COMED | 2027 | 6 | 704 | 244
COMED | 2027 | 7 | 733 | 238
COMED | 2027 | 8 | 478 | 212
COMED | 2027 | 9 | 538 | 167
COMED | 2027 | 10 | 302 | 103
COMED | 2027 | 11 | 57 | 62
COMED | 2027 | 12 | 0 | 47
COMED | 2028 | 1 | 0 | 71
COMED | 2028 | 2 | 0 | 89
COMED | 2028 | 3 | 255 | 132
COMED | 2028 | 4 | 340 | 173
COMED | 2028 | 5 | 601 | 190
COMED | 2028 | 6 | 795 | 263
COMED | 2028 | 7 | 793 | 258
COMED | 2028 | 8 | 585 | 231
COMED | 2028 | 9 | 552 | 180
COMED | 2028 | 10 | 337 | 110
COMED | 2028 | 11 | 56 | 65
COMED | 2028 | 12 | 0 | 47
COMED | 2029 | 1 | 0 | 76
COMED | 2029 | 2 | 2 | 93
COMED | 2029 | 3 | 252 | 143
COMED | 2029 | 4 | 326 | 188
COMED | 2029 | 5 | 632 | 210
COMED | 2029 | 6 | 873 | 283
COMED | 2029 | 7 | 860 | 281
COMED | 2029 | 8 | 735 | 252
COMED | 2029 | 9 | 663 | 195
COMED | 2029 | 10 | 376 | 119
COMED | 2029 | 11 | 62 | 71
COMED | 2029 | 12 | 0 | 53
COMED | 2030 | 1 | 0 | 80
COMED | 2030 | 2 | 31 | 103
COMED | 2030 | 3 | 278 | 157
COMED | 2030 | 4 | 332 | 206
COMED | 2030 | 5 | 651 | 229
COMED | 2030 | 6 | 890 | 302
COMED | 2030 | 7 | 938 | 305
COMED | 2030 | 8 | 605 | 272
COMED | 2030 | 9 | 679 | 211
COMED | 2030 | 10 | 393 | 128
COMED | 2030 | 11 | 72 | 77
COMED | 2030 | 12 | 0 | 57
COMED | 2031 | 1 | 0 | 86
COMED | 2031 | 2 | 42 | 112
COMED | 2031 | 3 | 417 | 170
COMED | 2031 | 4 | 459 | 218
COMED | 2031 | 5 | 786 | 245
COMED | 2031 | 6 | 889 | 323
COMED | 2031 | 7 | 999 | 328
COMED | 2031 | 8 | 626 | 292
COMED | 2031 | 9 | 687 | 226
COMED | 2031 | 10 | 455 | 137
COMED | 2031 | 11 | 56 | 84
COMED | 2031 | 12 | 0 | 62
COMED | 2032 | 1 | 0 | 91
COMED | 2032 | 2 | 0 | 115
COMED | 2032 | 3 | 344 | 175
COMED | 2032 | 4 | 464 | 232
COMED | 2032 | 5 | 782 | 267
COMED | 2032 | 6 | 934 | 345
COMED | 2032 | 7 | 1037 | 349
COMED | 2032 | 8 | 804 | 307
COMED | 2032 | 9 | 804 | 239
COMED | 2032 | 10 | 484 | 144
COMED | 2032 | 11 | 90 | 90
COMED | 2032 | 12 | 0 | 63
COMED | 2033 | 1 | 0 | 97
COMED | 2033 | 2 | 0 | 124
COMED | 2033 | 3 | 344 | 190
COMED | 2033 | 4 | 454 | 245
COMED | 2033 | 5 | 876 | 277
COMED | 2033 | 6 | 978 | 365
COMED | 2033 | 7 | 1091 | 369
COMED | 2033 | 8 | 735 | 321
COMED | 2033 | 9 | 860 | 253
COMED | 2033 | 10 | 470 | 151
COMED | 2033 | 11 | 83 | 95
COMED | 2033 | 12 | 0 | 68
COMED | 2034 | 1 | 0 | 101
COMED | 2034 | 2 | 0 | 129
COMED | 2034 | 3 | 387 | 198
COMED | 2034 | 4 | 511 | 252
COMED | 2034 | 5 | 946 | 292
COMED | 2034 | 6 | 1080 | 384
COMED | 2034 | 7 | 1193 | 388
COMED | 2034 | 8 | 853 | 336
COMED | 2034 | 9 | 834 | 266
COMED | 2034 | 10 | 529 | 159
COMED | 2034 | 11 | 95 | 98
COMED | 2034 | 12 | 0 | 67
COMED | 2035 | 1 | 0 | 104
COMED | 2035 | 2 | 3 | 135
COMED | 2035 | 3 | 374 | 204
COMED | 2035 | 4 | 498 | 267
COMED | 2035 | 5 | 978 | 312
COMED | 2035 | 6 | 1104 | 405
COMED | 2035 | 7 | 1203 | 410
COMED | 2035 | 8 | 1015 | 352
COMED | 2035 | 9 | 947 | 281
COMED | 2035 | 10 | 550 | 166
COMED | 2035 | 11 | 100 | 102
COMED | 2035 | 12 | 0 | 73
COMED | 2036 | 1 | 0 | 107
COMED | 2036 | 2 | 19 | 143
COMED | 2036 | 3 | 478 | 216
COMED | 2036 | 4 | 569 | 275
COMED | 2036 | 5 | 1015 | 322
COMED | 2036 | 6 | 1139 | 422
COMED | 2036 | 7 | 1283 | 428
COMED | 2036 | 8 | 846 | 364
COMED | 2036 | 9 | 870 | 293
COMED | 2036 | 10 | 592 | 172
COMED | 2036 | 11 | 65 | 106
COMED | 2036 | 12 | 0 | 75
COMED | 2037 | 1 | 0 | 114
COMED | 2037 | 2 | 3 | 146
COMED | 2037 | 3 | 428 | 224
COMED | 2037 | 4 | 623 | 290
COMED | 2037 | 5 | 1024 | 338
COMED | 2037 | 6 | 1167 | 440
COMED | 2037 | 7 | 1347 | 450
COMED | 2037 | 8 | 1016 | 381
COMED | 2037 | 9 | 895 | 309
COMED | 2037 | 10 | 565 | 181
COMED | 2037 | 11 | 85 | 114
COMED | 2037 | 12 | 0 | 78

## DAY
ZONE_NAME | YEAR | MONTH | PEAK_MW | ENERGY_GWH
DAY | 2022 | 1 | 0 | 4
DAY | 2022 | 2 | 0 | 3
DAY | 2022 | 3 | 0 | 3
DAY | 2022 | 4 | 1 | 8
DAY | 2022 | 5 | 14 | 7
DAY | 2022 | 6 | 19 | 11
DAY | 2022 | 7 | 22 | 9
DAY | 2022 | 8 | 21 | 8
DAY | 2022 | 9 | 23 | 8
DAY | 2022 | 10 | 7 | 5
DAY | 2022 | 11 | 1 | 2
DAY | 2022 | 12 | 0 | 3
DAY | 2023 | 1 | 0 | 6
DAY | 2023 | 2 | 0 | 3
DAY | 2023 | 3 | 2 | 4
DAY | 2023 | 4 | 7 | 9
DAY | 2023 | 5 | 21 | 9
DAY | 2023 | 6 | 29 | 13
DAY | 2023 | 7 | 29 | 11
DAY | 2023 | 8 | 29 | 11
DAY | 2023 | 9 | 19 | 10
DAY | 2023 | 10 | 14 | 6
DAY | 2023 | 11 | 0 | 2
DAY | 2023 | 12 | 0 | 3
DAY | 2024 | 1 | 0 | 6
DAY | 2024 | 2 | 0 | 5
DAY | 2024 | 3 | 0 | 6
DAY | 2024 | 4 | 11 | 11
DAY | 2024 | 5 | 23 | 10
DAY | 2024 | 6 | 31 | 16
DAY | 2024 | 7 | 35 | 14
DAY | 2024 | 8 | 28 | 13
DAY | 2024 | 9 | 27 | 10
DAY | 2024 | 10 | 13 | 7
DAY | 2024 | 11 | 2 | 3
DAY | 2024 | 12 | 0 | 4
DAY | 2025 | 1 | 0 | 6
DAY | 2025 | 2 | 0 | 5
DAY | 2025 | 3 | 3 | 5
DAY | 2025 | 4 | 7 | 11
DAY | 2025 | 5 | 22 | 11
DAY | 2025 | 6 | 34 | 18
DAY | 2025 | 7 | 41 | 13
DAY | 2025 | 8 | 28 | 14
DAY | 2025 | 9 | 26 | 11
DAY | 2025 | 10 | 15 | 7
DAY | 2025 | 11 | 2 | 3
DAY | 2025 | 12 | 0 | 4
DAY | 2026 | 1 | 0 | 6
DAY | 2026 | 2 | 1 | 5
DAY | 2026 | 3 | 22 | 5
DAY | 2026 | 4 | 27 | 12
DAY | 2026 | 5 | 44 | 12
DAY | 2026 | 6 | 35 | 16
DAY | 2026 | 7 | 43 | 14
DAY | 2026 | 8 | 31 | 14
DAY | 2026 | 9 | 29 | 12
DAY | 2026 | 10 | 16 | 7
DAY | 2026 | 11 | 0 | 3
DAY | 2026 | 12 | 0 | 3
DAY | 2027 | 1 | 0 | 6
DAY | 2027 | 2 | 0 | 5
DAY | 2027 | 3 | 25 | 6
DAY | 2027 | 4 | 37 | 13
DAY | 2027 | 5 | 47 | 12
DAY | 2027 | 6 | 46 | 17
DAY | 2027 | 7 | 47 | 15
DAY | 2027 | 8 | 43 | 15
DAY | 2027 | 9 | 33 | 12
DAY | 2027 | 10 | 13 | 8
DAY | 2027 | 11 | 2 | 3
DAY | 2027 | 12 | 0 | 3
DAY | 2028 | 1 | 0 | 6
DAY | 2028 | 2 | 0 | 5
DAY | 2028 | 3 | 0 | 6
DAY | 2028 | 4 | 13 | 13
DAY | 2028 | 5 | 26 | 12
DAY | 2028 | 6 | 38 | 17
DAY | 2028 | 7 | 39 | 15
DAY | 2028 | 8 | 42 | 15
DAY | 2028 | 9 | 30 | 12
DAY | 2028 | 10 | 20 | 8
DAY | 2028 | 11 | 0 | 3
DAY | 2028 | 12 | 0 | 3
DAY | 2029 | 1 | 0 | 6
DAY | 2029 | 2 | 0 | 5
DAY | 2029 | 3 | 0 | 5
DAY | 2029 | 4 | 5 | 14
DAY | 2029 | 5 | 23 | 13
DAY | 2029 | 6 | 33 | 18
DAY | 2029 | 7 | 42 | 16
DAY | 2029 | 8 | 39 | 16
DAY | 2029 | 9 | 30 | 12
DAY | 2029 | 10 | 18 | 8
DAY | 2029 | 11 | 3 | 3
DAY | 2029 | 12 | 0 | 3
DAY | 2030 | 1 | 0 | 6
DAY | 2030 | 2 | 1 | 5
DAY | 2030 | 3 | 0 | 5
DAY | 2030 | 4 | 10 | 14
DAY | 2030 | 5 | 27 | 14
DAY | 2030 | 6 | 41 | 19
DAY | 2030 | 7 | 48 | 16
DAY | 2030 | 8 | 34 | 16
DAY | 2030 | 9 | 31 | 12
DAY | 2030 | 10 | 17 | 8
DAY | 2030 | 11 | 2 | 3
DAY | 2030 | 12 | 0 | 3
DAY | 2031 | 1 | 0 | 6
DAY | 2031 | 2 | 5 | 5
DAY | 2031 | 3 | 3 | 6
DAY | 2031 | 4 | 11 | 14
DAY | 2031 | 5 | 30 | 14
DAY | 2031 | 6 | 41 | 20
DAY | 2031 | 7 | 51 | 16
DAY | 2031 | 8 | 34 | 16
DAY | 2031 | 9 | 30 | 13
DAY | 2031 | 10 | 19 | 8
DAY | 2031 | 11 | 3 | 3
DAY | 2031 | 12 | 0 | 3
DAY | 2032 | 1 | 0 | 5
DAY | 2032 | 2 | 1 | 4
DAY | 2032 | 3 | 29 | 6
DAY | 2032 | 4 | 36 | 14
DAY | 2032 | 5 | 52 | 15
DAY | 2032 | 6 | 52 | 19
DAY | 2032 | 7 | 53 | 16
DAY | 2032 | 8 | 51 | 16
DAY | 2032 | 9 | 33 | 12
DAY | 2032 | 10 | 17 | 8
DAY | 2032 | 11 | 2 | 3
DAY | 2032 | 12 | 0 | 2
DAY | 2033 | 1 | 0 | 6
DAY | 2033 | 2 | 1 | 5
DAY | 2033 | 3 | 0 | 6
DAY | 2033 | 4 | 14 | 15
DAY | 2033 | 5 | 32 | 15
DAY | 2033 | 6 | 42 | 20
DAY | 2033 | 7 | 49 | 17
DAY | 2033 | 8 | 49 | 17
DAY | 2033 | 9 | 40 | 13
DAY | 2033 | 10 | 19 | 9
DAY | 2033 | 11 | 0 | 3
DAY | 2033 | 12 | 0 | 3
DAY | 2034 | 1 | 0 | 6
DAY | 2034 | 2 | 0 | 5
DAY | 2034 | 3 | 0 | 7
DAY | 2034 | 4 | 15 | 15
DAY | 2034 | 5 | 32 | 16
DAY | 2034 | 6 | 47 | 21
DAY | 2034 | 7 | 49 | 18
DAY | 2034 | 8 | 54 | 18
DAY | 2034 | 9 | 43 | 13
DAY | 2034 | 10 | 26 | 9
DAY | 2034 | 11 | 1 | 3
DAY | 2034 | 12 | 0 | 3
DAY | 2035 | 1 | 0 | 6
DAY | 2035 | 2 | 0 | 5
DAY | 2035 | 3 | 0 | 7
DAY | 2035 | 4 | 18 | 16
DAY | 2035 | 5 | 34 | 17
DAY | 2035 | 6 | 42 | 22
DAY | 2035 | 7 | 52 | 19
DAY | 2035 | 8 | 49 | 18
DAY | 2035 | 9 | 36 | 15
DAY | 2035 | 10 | 27 | 9
DAY | 2035 | 11 | 4 | 3
DAY | 2035 | 12 | 0 | 3
DAY | 2036 | 1 | 0 | 7
DAY | 2036 | 2 | 1 | 5
DAY | 2036 | 3 | 4 | 7
DAY | 2036 | 4 | 17 | 15
DAY | 2036 | 5 | 36 | 17
DAY | 2036 | 6 | 56 | 24
DAY | 2036 | 7 | 66 | 20
DAY | 2036 | 8 | 42 | 19
DAY | 2036 | 9 | 40 | 15
DAY | 2036 | 10 | 28 | 9
DAY | 2036 | 11 | 4 | 3
DAY | 2036 | 12 | 0 | 3
DAY | 2037 | 1 | 0 | 6
DAY | 2037 | 2 | 5 | 6
DAY | 2037 | 3 | 25 | 7
DAY | 2037 | 4 | 36 | 16
DAY | 2037 | 5 | 60 | 18
DAY | 2037 | 6 | 55 | 23
DAY | 2037 | 7 | 67 | 21
DAY | 2037 | 8 | 50 | 19
DAY | 2037 | 9 | 44 | 16
DAY | 2037 | 10 | 19 | 10
DAY | 2037 | 11 | 3 | 4
DAY | 2037 | 12 | 0 | 3

## DEOK
ZONE_NAME | YEAR | MONTH | PEAK_MW | ENERGY_GWH
DEOK | 2022 | 1 | 0 | 5
DEOK | 2022 | 2 | 0 | 2
DEOK | 2022 | 3 | 0 | 4
DEOK | 2022 | 4 | 11 | 7
DEOK | 2022 | 5 | 13 | 7
DEOK | 2022 | 6 | 24 | 10
DEOK | 2022 | 7 | 22 | 9
DEOK | 2022 | 8 | 25 | 6
DEOK | 2022 | 9 | 13 | 8
DEOK | 2022 | 10 | 12 | 4
DEOK | 2022 | 11 | 1 | 2
DEOK | 2022 | 12 | 0 | 3
DEOK | 2023 | 1 | 0 | 6
DEOK | 2023 | 2 | 0 | 3
DEOK | 2023 | 3 | 14 | 6
DEOK | 2023 | 4 | 35 | 10
DEOK | 2023 | 5 | 34 | 10
DEOK | 2023 | 6 | 36 | 15
DEOK | 2023 | 7 | 37 | 12
DEOK | 2023 | 8 | 36 | 10
DEOK | 2023 | 9 | 18 | 11
DEOK | 2023 | 10 | 22 | 6
DEOK | 2023 | 11 | 2 | 3
DEOK | 2023 | 12 | 0 | 4
DEOK | 2024 | 1 | 0 | 7
DEOK | 2024 | 2 | 2 | 5
DEOK | 2024 | 3 | 9 | 7
DEOK | 2024 | 4 | 19 | 11
DEOK | 2024 | 5 | 33 | 11
DEOK | 2024 | 6 | 30 | 17
DEOK | 2024 | 7 | 42 | 15
DEOK | 2024 | 8 | 28 | 13
DEOK | 2024 | 9 | 27 | 12
DEOK | 2024 | 10 | 16 | 8
DEOK | 2024 | 11 | 1 | 3
DEOK | 2024 | 12 | 0 | 4
DEOK | 2025 | 1 | 0 | 9
DEOK | 2025 | 2 | 8 | 4
DEOK | 2025 | 3 | 10 | 7
DEOK | 2025 | 4 | 17 | 13
DEOK | 2025 | 5 | 23 | 12
DEOK | 2025 | 6 | 35 | 18
DEOK | 2025 | 7 | 42 | 16
DEOK | 2025 | 8 | 27 | 14
DEOK | 2025 | 9 | 28 | 13
DEOK | 2025 | 10 | 19 | 8
DEOK | 2025 | 11 | 3 | 4
DEOK | 2025 | 12 | 0 | 4
DEOK | 2026 | 1 | 0 | 8
DEOK | 2026 | 2 | 1 | 5
DEOK | 2026 | 3 | 0 | 7
DEOK | 2026 | 4 | 2 | 14
DEOK | 2026 | 5 | 22 | 13
DEOK | 2026 | 6 | 44 | 19
DEOK | 2026 | 7 | 46 | 17
DEOK | 2026 | 8 | 40 | 15
DEOK | 2026 | 9 | 33 | 13
DEOK | 2026 | 10 | 23 | 9
DEOK | 2026 | 11 | 1 | 5
DEOK | 2026 | 12 | 0 | 4
DEOK | 2027 | 1 | 0 | 8
DEOK | 2027 | 2 | 3 | 5
DEOK | 2027 | 3 | 8 | 7
DEOK | 2027 | 4 | 14 | 14
DEOK | 2027 | 5 | 24 | 13
DEOK | 2027 | 6 | 50 | 20
DEOK | 2027 | 7 | 49 | 18
DEOK | 2027 | 8 | 46 | 16
DEOK | 2027 | 9 | 35 | 13
DEOK | 2027 | 10 | 19 | 9
DEOK | 2027 | 11 | 2 | 5
DEOK | 2027 | 12 | 0 | 4
DEOK | 2028 | 1 | 0 | 9
DEOK | 2028 | 2 | 1 | 5
DEOK | 2028 | 3 | 21 | 8
DEOK | 2028 | 4 | 48 | 14
DEOK | 2028 | 5 | 51 | 14
DEOK | 2028 | 6 | 45 | 21
DEOK | 2028 | 7 | 44 | 18
DEOK | 2028 | 8 | 47 | 16
DEOK | 2028 | 9 | 31 | 13
DEOK | 2028 | 10 | 24 | 9
DEOK | 2028 | 11 | 1 | 4
DEOK | 2028 | 12 | 0 | 4
DEOK | 2029 | 1 | 0 | 8
DEOK | 2029 | 2 | 1 | 5
DEOK | 2029 | 3 | 15 | 7
DEOK | 2029 | 4 | 38 | 15
DEOK | 2029 | 5 | 44 | 16
DEOK | 2029 | 6 | 38 | 21
DEOK | 2029 | 7 | 44 | 19
DEOK | 2029 | 8 | 40 | 18
DEOK | 2029 | 9 | 50 | 14
DEOK | 2029 | 10 | 20 | 10
DEOK | 2029 | 11 | 3 | 4
DEOK | 2029 | 12 | 0 | 4
DEOK | 2030 | 1 | 0 | 8
DEOK | 2030 | 2 | 2 | 5
DEOK | 2030 | 3 | 38 | 7
DEOK | 2030 | 4 | 58 | 16
DEOK | 2030 | 5 | 58 | 16
DEOK | 2030 | 6 | 51 | 22
DEOK | 2030 | 7 | 61 | 20
DEOK | 2030 | 8 | 47 | 19
DEOK | 2030 | 9 | 37 | 15
DEOK | 2030 | 10 | 20 | 10
DEOK | 2030 | 11 | 1 | 4
DEOK | 2030 | 12 | 0 | 4
DEOK | 2031 | 1 | 0 | 8
DEOK | 2031 | 2 | 9 | 5
DEOK | 2031 | 3 | 23 | 7
DEOK | 2031 | 4 | 39 | 16
DEOK | 2031 | 5 | 38 | 16
DEOK | 2031 | 6 | 49 | 22
DEOK | 2031 | 7 | 57 | 21
DEOK | 2031 | 8 | 39 | 19
DEOK | 2031 | 9 | 38 | 15
DEOK | 2031 | 10 | 27 | 10
DEOK | 2031 | 11 | 4 | 5
DEOK | 2031 | 12 | 0 | 4
DEOK | 2032 | 1 | 0 | 7
DEOK | 2032 | 2 | 3 | 5
DEOK | 2032 | 3 | 5 | 7
DEOK | 2032 | 4 | 23 | 16
DEOK | 2032 | 5 | 35 | 19
DEOK | 2032 | 6 | 59 | 24
DEOK | 2032 | 7 | 64 | 21
DEOK | 2032 | 8 | 58 | 19
DEOK | 2032 | 9 | 44 | 15
DEOK | 2032 | 10 | 23 | 10
DEOK | 2032 | 11 | 4 | 5
DEOK | 2032 | 12 | 0 | 4
DEOK | 2033 | 1 | 0 | 9
DEOK | 2033 | 2 | 5 | 6
DEOK | 2033 | 3 | 12 | 9
DEOK | 2033 | 4 | 40 | 17
DEOK | 2033 | 5 | 48 | 19
DEOK | 2033 | 6 | 57 | 25
DEOK | 2033 | 7 | 57 | 23
DEOK | 2033 | 8 | 61 | 20
DEOK | 2033 | 9 | 44 | 16
DEOK | 2033 | 10 | 21 | 11
DEOK | 2033 | 11 | 2 | 6
DEOK | 2033 | 12 | 0 | 4
DEOK | 2034 | 1 | 0 | 9
DEOK | 2034 | 2 | 1 | 6
DEOK | 2034 | 3 | 40 | 10
DEOK | 2034 | 4 | 64 | 17
DEOK | 2034 | 5 | 68 | 20
DEOK | 2034 | 6 | 60 | 27
DEOK | 2034 | 7 | 64 | 24
DEOK | 2034 | 8 | 62 | 22
DEOK | 2034 | 9 | 45 | 17
DEOK | 2034 | 10 | 26 | 11
DEOK | 2034 | 11 | 0 | 6
DEOK | 2034 | 12 | 0 | 5
DEOK | 2035 | 1 | 0 | 9
DEOK | 2035 | 2 | 3 | 6
DEOK | 2035 | 3 | 50 | 9
DEOK | 2035 | 4 | 61 | 18
DEOK | 2035 | 5 | 67 | 23
DEOK | 2035 | 6 | 56 | 28
DEOK | 2035 | 7 | 66 | 26
DEOK | 2035 | 8 | 58 | 23
DEOK | 2035 | 9 | 65 | 18
DEOK | 2035 | 10 | 28 | 12
DEOK | 2035 | 11 | 4 | 5
DEOK | 2035 | 12 | 0 | 5
DEOK | 2036 | 1 | 0 | 8
DEOK | 2036 | 2 | 3 | 7
DEOK | 2036 | 3 | 27 | 10
DEOK | 2036 | 4 | 43 | 18
DEOK | 2036 | 5 | 49 | 21
DEOK | 2036 | 6 | 73 | 29
DEOK | 2036 | 7 | 80 | 26
DEOK | 2036 | 8 | 67 | 23
DEOK | 2036 | 9 | 52 | 19
DEOK | 2036 | 10 | 36 | 13
DEOK | 2036 | 11 | 6 | 6
DEOK | 2036 | 12 | 0 | 4
DEOK | 2037 | 1 | 0 | 9
DEOK | 2037 | 2 | 3 | 6
DEOK | 2037 | 3 | 26 | 10
DEOK | 2037 | 4 | 42 | 20
DEOK | 2037 | 5 | 53 | 24
DEOK | 2037 | 6 | 81 | 30
DEOK | 2037 | 7 | 77 | 29
DEOK | 2037 | 8 | 69 | 25
DEOK | 2037 | 9 | 57 | 21
DEOK | 2037 | 10 | 31 | 14
DEOK | 2037 | 11 | 4 | 8
DEOK | 2037 | 12 | 0 | 5

## DLCO
ZONE_NAME | YEAR | MONTH | PEAK_MW | ENERGY_GWH
DLCO | 2022 | 1 | 0 | 2
DLCO | 2022 | 2 | 1 | 2
DLCO | 2022 | 3 | 6 | 3
DLCO | 2022 | 4 | 8 | 4
DLCO | 2022 | 5 | 9 | 5
DLCO | 2022 | 6 | 19 | 6
DLCO | 2022 | 7 | 14 | 6
DLCO | 2022 | 8 | 13 | 5
DLCO | 2022 | 9 | 7 | 5
DLCO | 2022 | 10 | 5 | 3
DLCO | 2022 | 11 | 1 | 2
DLCO | 2022 | 12 | 0 | 2
DLCO | 2023 | 1 | 0 | 3
DLCO | 2023 | 2 | 0 | 2
DLCO | 2023 | 3 | 8 | 3
DLCO | 2023 | 4 | 10 | 5
DLCO | 2023 | 5 | 12 | 7
DLCO | 2023 | 6 | 18 | 8
DLCO | 2023 | 7 | 14 | 7
DLCO | 2023 | 8 | 14 | 6
DLCO | 2023 | 9 | 12 | 6
DLCO | 2023 | 10 | 4 | 3
DLCO | 2023 | 11 | 1 | 2
DLCO | 2023 | 12 | 0 | 2
DLCO | 2024 | 1 | 0 | 3
DLCO | 2024 | 2 | 0 | 3
DLCO | 2024 | 3 | 8 | 3
DLCO | 2024 | 4 | 14 | 6
DLCO | 2024 | 5 | 21 | 7
DLCO | 2024 | 6 | 30 | 9
DLCO | 2024 | 7 | 21 | 8
DLCO | 2024 | 8 | 18 | 7
DLCO | 2024 | 9 | 13 | 6
DLCO | 2024 | 10 | 2 | 4
DLCO | 2024 | 11 | 0 | 2
DLCO | 2024 | 12 | 0 | 2
DLCO | 2025 | 1 | 0 | 3
DLCO | 2025 | 2 | 0 | 3
DLCO | 2025 | 3 | 8 | 4
DLCO | 2025 | 4 | 14 | 6
DLCO | 2025 | 5 | 21 | 8
DLCO | 2025 | 6 | 33 | 10
DLCO | 2025 | 7 | 27 | 9
DLCO | 2025 | 8 | 25 | 8
DLCO | 2025 | 9 | 15 | 7
DLCO | 2025 | 10 | 4 | 4
DLCO | 2025 | 11 | 0 | 2
DLCO | 2025 | 12 | 0 | 2
DLCO | 2026 | 1 | 0 | 3
DLCO | 2026 | 2 | 0 | 4
DLCO | 2026 | 3 | 11 | 4
DLCO | 2026 | 4 | 13 | 7
DLCO | 2026 | 5 | 26 | 9
DLCO | 2026 | 6 | 29 | 10
DLCO | 2026 | 7 | 24 | 9
DLCO | 2026 | 8 | 26 | 9
DLCO | 2026 | 9 | 17 | 7
DLCO | 2026 | 10 | 5 | 5
DLCO | 2026 | 11 | 2 | 3
DLCO | 2026 | 12 | 0 | 2
DLCO | 2027 | 1 | 0 | 3
DLCO | 2027 | 2 | 4 | 4
DLCO | 2027 | 3 | 11 | 4
DLCO | 2027 | 4 | 16 | 7
DLCO | 2027 | 5 | 27 | 9
DLCO | 2027 | 6 | 32 | 11
DLCO | 2027 | 7 | 24 | 10
DLCO | 2027 | 8 | 20 | 10
DLCO | 2027 | 9 | 19 | 8
DLCO | 2027 | 10 | 6 | 5
DLCO | 2027 | 11 | 1 | 3
DLCO | 2027 | 12 | 0 | 2
DLCO | 2028 | 1 | 0 | 3
DLCO | 2028 | 2 | 1 | 4
DLCO | 2028 | 3 | 11 | 4
DLCO | 2028 | 4 | 14 | 8
DLCO | 2028 | 5 | 24 | 9
DLCO | 2028 | 6 | 39 | 12
DLCO | 2028 | 7 | 30 | 10
DLCO | 2028 | 8 | 30 | 10
DLCO | 2028 | 9 | 16 | 8
DLCO | 2028 | 10 | 9 | 5
DLCO | 2028 | 11 | 1 | 3
DLCO | 2028 | 12 | 0 | 2
DLCO | 2029 | 1 | 0 | 4
DLCO | 2029 | 2 | 0 | 4
DLCO | 2029 | 3 | 13 | 5
DLCO | 2029 | 4 | 19 | 8
DLCO | 2029 | 5 | 29 | 10
DLCO | 2029 | 6 | 44 | 13
DLCO | 2029 | 7 | 32 | 12
DLCO | 2029 | 8 | 29 | 11
DLCO | 2029 | 9 | 21 | 9
DLCO | 2029 | 10 | 4 | 5
DLCO | 2029 | 11 | 1 | 3
DLCO | 2029 | 12 | 0 | 2
DLCO | 2030 | 1 | 0 | 4
DLCO | 2030 | 2 | 0 | 5
DLCO | 2030 | 3 | 14 | 5
DLCO | 2030 | 4 | 20 | 9
DLCO | 2030 | 5 | 32 | 11
DLCO | 2030 | 6 | 52 | 13
DLCO | 2030 | 7 | 35 | 12
DLCO | 2030 | 8 | 34 | 11
DLCO | 2030 | 9 | 24 | 9
DLCO | 2030 | 10 | 6 | 6
DLCO | 2030 | 11 | 1 | 3
DLCO | 2030 | 12 | 0 | 2
DLCO | 2031 | 1 | 0 | 3
DLCO | 2031 | 2 | 0 | 5
DLCO | 2031 | 3 | 15 | 5
DLCO | 2031 | 4 | 19 | 9
DLCO | 2031 | 5 | 35 | 12
DLCO | 2031 | 6 | 52 | 14
DLCO | 2031 | 7 | 39 | 13
DLCO | 2031 | 8 | 38 | 12
DLCO | 2031 | 9 | 23 | 9
DLCO | 2031 | 10 | 6 | 6
DLCO | 2031 | 11 | 1 | 3
DLCO | 2031 | 12 | 0 | 2
DLCO | 2032 | 1 | 0 | 3
DLCO | 2032 | 2 | 1 | 5
DLCO | 2032 | 3 | 19 | 5
DLCO | 2032 | 4 | 23 | 10
DLCO | 2032 | 5 | 38 | 14
DLCO | 2032 | 6 | 45 | 16
DLCO | 2032 | 7 | 35 | 13
DLCO | 2032 | 8 | 30 | 13
DLCO | 2032 | 9 | 28 | 10
DLCO | 2032 | 10 | 9 | 7
DLCO | 2032 | 11 | 2 | 4
DLCO | 2032 | 12 | 0 | 2
DLCO | 2033 | 1 | 0 | 4
DLCO | 2033 | 2 | 1 | 5
DLCO | 2033 | 3 | 21 | 7
DLCO | 2033 | 4 | 22 | 11
DLCO | 2033 | 5 | 39 | 15
DLCO | 2033 | 6 | 59 | 18
DLCO | 2033 | 7 | 45 | 15
DLCO | 2033 | 8 | 36 | 14
DLCO | 2033 | 9 | 27 | 11
DLCO | 2033 | 10 | 11 | 7
DLCO | 2033 | 11 | 2 | 4
DLCO | 2033 | 12 | 0 | 2
DLCO | 2034 | 1 | 0 | 4
DLCO | 2034 | 2 | 0 | 6
DLCO | 2034 | 3 | 22 | 8
DLCO | 2034 | 4 | 25 | 11
DLCO | 2034 | 5 | 42 | 15
DLCO | 2034 | 6 | 64 | 19
DLCO | 2034 | 7 | 48 | 17
DLCO | 2034 | 8 | 46 | 15
DLCO | 2034 | 9 | 30 | 12
DLCO | 2034 | 10 | 14 | 8
DLCO | 2034 | 11 | 2 | 5
DLCO | 2034 | 12 | 0 | 2
DLCO | 2035 | 1 | 0 | 5
DLCO | 2035 | 2 | 1 | 6
DLCO | 2035 | 3 | 23 | 8
DLCO | 2035 | 4 | 29 | 12
DLCO | 2035 | 5 | 49 | 16
DLCO | 2035 | 6 | 69 | 21
DLCO | 2035 | 7 | 51 | 19
DLCO | 2035 | 8 | 43 | 16
DLCO | 2035 | 9 | 38 | 14
DLCO | 2035 | 10 | 9 | 9
DLCO | 2035 | 11 | 3 | 4
DLCO | 2035 | 12 | 0 | 2
DLCO | 2036 | 1 | 0 | 4
DLCO | 2036 | 2 | 0 | 6
DLCO | 2036 | 3 | 21 | 8
DLCO | 2036 | 4 | 32 | 12
DLCO | 2036 | 5 | 45 | 17
DLCO | 2036 | 6 | 79 | 22
DLCO | 2036 | 7 | 59 | 19
DLCO | 2036 | 8 | 48 | 17
DLCO | 2036 | 9 | 38 | 14
DLCO | 2036 | 10 | 13 | 9
DLCO | 2036 | 11 | 4 | 5
DLCO | 2036 | 12 | 0 | 2
DLCO | 2037 | 1 | 0 | 6
DLCO | 2037 | 2 | 2 | 7
DLCO | 2037 | 3 | 23 | 8
DLCO | 2037 | 4 | 32 | 13
DLCO | 2037 | 5 | 55 | 18
DLCO | 2037 | 6 | 77 | 23
DLCO | 2037 | 7 | 57 | 20
DLCO | 2037 | 8 | 45 | 18
DLCO | 2037 | 9 | 41 | 15
DLCO | 2037 | 10 | 10 | 10
DLCO | 2037 | 11 | 1 | 6
DLCO | 2037 | 12 | 0 | 2

## EKPC
ZONE_NAME | YEAR | MONTH | PEAK_MW | ENERGY_GWH
EKPC | 2022 | 1 | 0 | 2
EKPC | 2022 | 2 | 0 | 1
EKPC | 2022 | 3 | 3 | 1
EKPC | 2022 | 4 | 2 | 2
EKPC | 2022 | 5 | 5 | 2
EKPC | 2022 | 6 | 6 | 3
EKPC | 2022 | 7 | 6 | 2
EKPC | 2022 | 8 | 5 | 2
EKPC | 2022 | 9 | 6 | 2
EKPC | 2022 | 10 | 5 | 1
EKPC | 2022 | 11 | 2 | 1
EKPC | 2022 | 12 | 0 | 1
EKPC | 2023 | 1 | 0 | 2
EKPC | 2023 | 2 | 0 | 1
EKPC | 2023 | 3 | 4 | 1
EKPC | 2023 | 4 | 2 | 3
EKPC | 2023 | 5 | 6 | 2
EKPC | 2023 | 6 | 7 | 4
EKPC | 2023 | 7 | 7 | 2
EKPC | 2023 | 8 | 7 | 2
EKPC | 2023 | 9 | 8 | 3
EKPC | 2023 | 10 | 4 | 2
EKPC | 2023 | 11 | 2 | 1
EKPC | 2023 | 12 | 0 | 1
EKPC | 2024 | 1 | 0 | 2
EKPC | 2024 | 2 | 0 | 1
EKPC | 2024 | 3 | 4 | 1
EKPC | 2024 | 4 | 3 | 3
EKPC | 2024 | 5 | 7 | 2
EKPC | 2024 | 6 | 7 | 4
EKPC | 2024 | 7 | 7 | 3
EKPC | 2024 | 8 | 9 | 3
EKPC | 2024 | 9 | 5 | 2
EKPC | 2024 | 10 | 2 | 2
EKPC | 2024 | 11 | 1 | 1
EKPC | 2024 | 12 | 0 | 1
EKPC | 2025 | 1 | 0 | 3
EKPC | 2025 | 2 | 0 | 1
EKPC | 2025 | 3 | 4 | 1
EKPC | 2025 | 4 | 2 | 3
EKPC | 2025 | 5 | 6 | 2
EKPC | 2025 | 6 | 11 | 4
EKPC | 2025 | 7 | 7 | 3
EKPC | 2025 | 8 | 10 | 3
EKPC | 2025 | 9 | 9 | 3
EKPC | 2025 | 10 | 4 | 2
EKPC | 2025 | 11 | 4 | 1
EKPC | 2025 | 12 | 0 | 1
EKPC | 2026 | 1 | 0 | 2
EKPC | 2026 | 2 | 0 | 1
EKPC | 2026 | 3 | 4 | 1
EKPC | 2026 | 4 | 5 | 4
EKPC | 2026 | 5 | 8 | 3
EKPC | 2026 | 6 | 10 | 4
EKPC | 2026 | 7 | 7 | 3
EKPC | 2026 | 8 | 10 | 3
EKPC | 2026 | 9 | 7 | 3
EKPC | 2026 | 10 | 7 | 2
EKPC | 2026 | 11 | 2 | 1
EKPC | 2026 | 12 | 0 | 1
EKPC | 2027 | 1 | 0 | 3
EKPC | 2027 | 2 | 0 | 1
EKPC | 2027 | 3 | 5 | 1
EKPC | 2027 | 4 | 4 | 4
EKPC | 2027 | 5 | 8 | 3
EKPC | 2027 | 6 | 12 | 5
EKPC | 2027 | 7 | 9 | 3
EKPC | 2027 | 8 | 11 | 3
EKPC | 2027 | 9 | 12 | 3
EKPC | 2027 | 10 | 8 | 2
EKPC | 2027 | 11 | 5 | 1
EKPC | 2027 | 12 | 0 | 1
EKPC | 2028 | 1 | 0 | 2
EKPC | 2028 | 2 | 0 | 1
EKPC | 2028 | 3 | 6 | 1
EKPC | 2028 | 4 | 4 | 4
EKPC | 2028 | 5 | 9 | 3
EKPC | 2028 | 6 | 11 | 5
EKPC | 2028 | 7 | 8 | 3
EKPC | 2028 | 8 | 11 | 3
EKPC | 2028 | 9 | 12 | 3
EKPC | 2028 | 10 | 6 | 2
EKPC | 2028 | 11 | 4 | 1
EKPC | 2028 | 12 | 0 | 1
EKPC | 2029 | 1 | 0 | 3
EKPC | 2029 | 2 | 0 | 1
EKPC | 2029 | 3 | 7 | 1
EKPC | 2029 | 4 | 7 | 4
EKPC | 2029 | 5 | 12 | 4
EKPC | 2029 | 6 | 15 | 5
EKPC | 2029 | 7 | 13 | 4
EKPC | 2029 | 8 | 16 | 4
EKPC | 2029 | 9 | 12 | 3
EKPC | 2029 | 10 | 9 | 2
EKPC | 2029 | 11 | 6 | 1
EKPC | 2029 | 12 | 0 | 1
EKPC | 2030 | 1 | 0 | 2
EKPC | 2030 | 2 | 0 | 2
EKPC | 2030 | 3 | 8 | 1
EKPC | 2030 | 4 | 8 | 5
EKPC | 2030 | 5 | 14 | 5
EKPC | 2030 | 6 | 15 | 6
EKPC | 2030 | 7 | 14 | 4
EKPC | 2030 | 8 | 21 | 5
EKPC | 2030 | 9 | 18 | 4
EKPC | 2030 | 10 | 9 | 3
EKPC | 2030 | 11 | 8 | 1
EKPC | 2030 | 12 | 0 | 1
EKPC | 2031 | 1 | 0 | 2
EKPC | 2031 | 2 | 0 | 2
EKPC | 2031 | 3 | 9 | 1
EKPC | 2031 | 4 | 8 | 5
EKPC | 2031 | 5 | 15 | 5
EKPC | 2031 | 6 | 14 | 6
EKPC | 2031 | 7 | 11 | 5
EKPC | 2031 | 8 | 13 | 5
EKPC | 2031 | 9 | 20 | 4
EKPC | 2031 | 10 | 14 | 3
EKPC | 2031 | 11 | 9 | 1
EKPC | 2031 | 12 | 0 | 1
EKPC | 2032 | 1 | 0 | 2
EKPC | 2032 | 2 | 0 | 2
EKPC | 2032 | 3 | 10 | 1
EKPC | 2032 | 4 | 11 | 5
EKPC | 2032 | 5 | 16 | 6
EKPC | 2032 | 6 | 22 | 7
EKPC | 2032 | 7 | 17 | 5
EKPC | 2032 | 8 | 21 | 5
EKPC | 2032 | 9 | 22 | 4
EKPC | 2032 | 10 | 17 | 3
EKPC | 2032 | 11 | 9 | 1
EKPC | 2032 | 12 | 0 | 1
EKPC | 2033 | 1 | 0 | 3
EKPC | 2033 | 2 | 0 | 2
EKPC | 2033 | 3 | 11 | 2
EKPC | 2033 | 4 | 6 | 5
EKPC | 2033 | 5 | 16 | 6
EKPC | 2033 | 6 | 17 | 7
EKPC | 2033 | 7 | 14 | 6
EKPC | 2033 | 8 | 13 | 5
EKPC | 2033 | 9 | 21 | 4
EKPC | 2033 | 10 | 11 | 3
EKPC | 2033 | 11 | 7 | 2
EKPC | 2033 | 12 | 0 | 1
EKPC | 2034 | 1 | 0 | 3
EKPC | 2034 | 2 | 0 | 2
EKPC | 2034 | 3 | 12 | 2
EKPC | 2034 | 4 | 9 | 5
EKPC | 2034 | 5 | 18 | 7
EKPC | 2034 | 6 | 23 | 8
EKPC | 2034 | 7 | 17 | 6
EKPC | 2034 | 8 | 21 | 6
EKPC | 2034 | 9 | 26 | 5
EKPC | 2034 | 10 | 16 | 3
EKPC | 2034 | 11 | 9 | 2
EKPC | 2034 | 12 | 0 | 1
EKPC | 2035 | 1 | 0 | 3
EKPC | 2035 | 2 | 0 | 2
EKPC | 2035 | 3 | 13 | 2
EKPC | 2035 | 4 | 15 | 6
EKPC | 2035 | 5 | 22 | 8
EKPC | 2035 | 6 | 28 | 8
EKPC | 2035 | 7 | 21 | 7
EKPC | 2035 | 8 | 25 | 6
EKPC | 2035 | 9 | 26 | 5
EKPC | 2035 | 10 | 16 | 4
EKPC | 2035 | 11 | 10 | 2
EKPC | 2035 | 12 | 0 | 1
EKPC | 2036 | 1 | 0 | 3
EKPC | 2036 | 2 | 0 | 3
EKPC | 2036 | 3 | 14 | 2
EKPC | 2036 | 4 | 16 | 5
EKPC | 2036 | 5 | 24 | 8
EKPC | 2036 | 6 | 25 | 8
EKPC | 2036 | 7 | 25 | 7
EKPC | 2036 | 8 | 26 | 6
EKPC | 2036 | 9 | 21 | 5
EKPC | 2036 | 10 | 10 | 4
EKPC | 2036 | 11 | 6 | 2
EKPC | 2036 | 12 | 0 | 1
EKPC | 2037 | 1 | 0 | 3
EKPC | 2037 | 2 | 0 | 2
EKPC | 2037 | 3 | 15 | 2
EKPC | 2037 | 4 | 17 | 6
EKPC | 2037 | 5 | 23 | 8
EKPC | 2037 | 6 | 28 | 9
EKPC | 2037 | 7 | 22 | 7
EKPC | 2037 | 8 | 26 | 7
EKPC | 2037 | 9 | 26 | 6
EKPC | 2037 | 10 | 15 | 4
EKPC | 2037 | 11 | 7 | 2
EKPC | 2037 | 12 | 0 | 1

## DOM
ZONE_NAME | YEAR | MONTH | PEAK_MW | ENERGY_GWH
DOM | 2022 | 1 | 0 | 76
DOM | 2022 | 2 | 0 | 90
DOM | 2022 | 3 | 211 | 120
DOM | 2022 | 4 | 480 | 157
DOM | 2022 | 5 | 537 | 180
DOM | 2022 | 6 | 451 | 199
DOM | 2022 | 7 | 541 | 192
DOM | 2022 | 8 | 345 | 162
DOM | 2022 | 9 | 326 | 132
DOM | 2022 | 10 | 147 | 114
DOM | 2022 | 11 | 0 | 94
DOM | 2022 | 12 | 0 | 63
DOM | 2023 | 1 | 0 | 84
DOM | 2023 | 2 | 0 | 98
DOM | 2023 | 3 | 187 | 132
DOM | 2023 | 4 | 514 | 174
DOM | 2023 | 5 | 587 | 194
DOM | 2023 | 6 | 516 | 220
DOM | 2023 | 7 | 604 | 211
DOM | 2023 | 8 | 394 | 179
DOM | 2023 | 9 | 351 | 148
DOM | 2023 | 10 | 64 | 126
DOM | 2023 | 11 | 0 | 98
DOM | 2023 | 12 | 0 | 70
DOM | 2024 | 1 | 0 | 91
DOM | 2024 | 2 | 0 | 113
DOM | 2024 | 3 | 152 | 138
DOM | 2024 | 4 | 483 | 188
DOM | 2024 | 5 | 521 | 203
DOM | 2024 | 6 | 510 | 235
DOM | 2024 | 7 | 625 | 225
DOM | 2024 | 8 | 409 | 192
DOM | 2024 | 9 | 341 | 155
DOM | 2024 | 10 | 52 | 133
DOM | 2024 | 11 | 0 | 101
DOM | 2024 | 12 | 0 | 71
DOM | 2025 | 1 | 0 | 95
DOM | 2025 | 2 | 0 | 109
DOM | 2025 | 3 | 225 | 143
DOM | 2025 | 4 | 536 | 197
DOM | 2025 | 5 | 628 | 210
DOM | 2025 | 6 | 557 | 244
DOM | 2025 | 7 | 662 | 233
DOM | 2025 | 8 | 440 | 199
DOM | 2025 | 9 | 336 | 161
DOM | 2025 | 10 | 42 | 137
DOM | 2025 | 11 | 0 | 99
DOM | 2025 | 12 | 0 | 72
DOM | 2026 | 1 | 0 | 99
DOM | 2026 | 2 | 0 | 116
DOM | 2026 | 3 | 408 | 149
DOM | 2026 | 4 | 768 | 209
DOM | 2026 | 5 | 904 | 224
DOM | 2026 | 6 | 605 | 258
DOM | 2026 | 7 | 681 | 247
DOM | 2026 | 8 | 394 | 210
DOM | 2026 | 9 | 334 | 171
DOM | 2026 | 10 | 57 | 145
DOM | 2026 | 11 | 0 | 109
DOM | 2026 | 12 | 0 | 77
DOM | 2027 | 1 | 0 | 105
DOM | 2027 | 2 | 0 | 122
DOM | 2027 | 3 | 425 | 161
DOM | 2027 | 4 | 833 | 225
DOM | 2027 | 5 | 951 | 239
DOM | 2027 | 6 | 610 | 278
DOM | 2027 | 7 | 729 | 264
DOM | 2027 | 8 | 490 | 224
DOM | 2027 | 9 | 338 | 183
DOM | 2027 | 10 | 95 | 154
DOM | 2027 | 11 | 0 | 116
DOM | 2027 | 12 | 0 | 77
DOM | 2028 | 1 | 0 | 108
DOM | 2028 | 2 | 0 | 129
DOM | 2028 | 3 | 456 | 170
DOM | 2028 | 4 | 823 | 239
DOM | 2028 | 5 | 919 | 249
DOM | 2028 | 6 | 684 | 293
DOM | 2028 | 7 | 819 | 279
DOM | 2028 | 8 | 533 | 237
DOM | 2028 | 9 | 346 | 193
DOM | 2028 | 10 | 45 | 159
DOM | 2028 | 11 | 0 | 120
DOM | 2028 | 12 | 0 | 75
DOM | 2029 | 1 | 0 | 115
DOM | 2029 | 2 | 0 | 135
DOM | 2029 | 3 | 513 | 181
DOM | 2029 | 4 | 952 | 256
DOM | 2029 | 5 | 1047 | 275
DOM | 2029 | 6 | 726 | 317
DOM | 2029 | 7 | 859 | 300
DOM | 2029 | 8 | 573 | 259
DOM | 2029 | 9 | 372 | 210
DOM | 2029 | 10 | 162 | 174
DOM | 2029 | 11 | 0 | 129
DOM | 2029 | 12 | 0 | 81
DOM | 2030 | 1 | 0 | 120
DOM | 2030 | 2 | 0 | 141
DOM | 2030 | 3 | 540 | 195
DOM | 2030 | 4 | 918 | 271
DOM | 2030 | 5 | 1014 | 294
DOM | 2030 | 6 | 712 | 332
DOM | 2030 | 7 | 890 | 316
DOM | 2030 | 8 | 539 | 271
DOM | 2030 | 9 | 481 | 222
DOM | 2030 | 10 | 172 | 186
DOM | 2030 | 11 | 0 | 137
DOM | 2030 | 12 | 0 | 85
DOM | 2031 | 1 | 0 | 123
DOM | 2031 | 2 | 0 | 145
DOM | 2031 | 3 | 506 | 204
DOM | 2031 | 4 | 958 | 278
DOM | 2031 | 5 | 1127 | 305
DOM | 2031 | 6 | 739 | 346
DOM | 2031 | 7 | 916 | 328
DOM | 2031 | 8 | 551 | 281
DOM | 2031 | 9 | 505 | 227
DOM | 2031 | 10 | 171 | 194
DOM | 2031 | 11 | 0 | 144
DOM | 2031 | 12 | 0 | 85
DOM | 2032 | 1 | 0 | 123
DOM | 2032 | 2 | 0 | 147
DOM | 2032 | 3 | 556 | 200
DOM | 2032 | 4 | 1074 | 281
DOM | 2032 | 5 | 1168 | 315
DOM | 2032 | 6 | 802 | 359
DOM | 2032 | 7 | 969 | 334
DOM | 2032 | 8 | 618 | 285
DOM | 2032 | 9 | 487 | 227
DOM | 2032 | 10 | 199 | 197
DOM | 2032 | 11 | 0 | 150
DOM | 2032 | 12 | 0 | 84
DOM | 2033 | 1 | 0 | 129
DOM | 2033 | 2 | 0 | 153
DOM | 2033 | 3 | 606 | 212
DOM | 2033 | 4 | 1049 | 293
DOM | 2033 | 5 | 1158 | 315
DOM | 2033 | 6 | 835 | 372
DOM | 2033 | 7 | 990 | 343
DOM | 2033 | 8 | 646 | 293
DOM | 2033 | 9 | 495 | 234
DOM | 2033 | 10 | 129 | 203
DOM | 2033 | 11 | 0 | 155
DOM | 2033 | 12 | 0 | 86
DOM | 2034 | 1 | 0 | 132
DOM | 2034 | 2 | 0 | 154
DOM | 2034 | 3 | 640 | 216
DOM | 2034 | 4 | 1081 | 292
DOM | 2034 | 5 | 1148 | 323
DOM | 2034 | 6 | 932 | 381
DOM | 2034 | 7 | 1071 | 350
DOM | 2034 | 8 | 750 | 299
DOM | 2034 | 9 | 521 | 239
DOM | 2034 | 10 | 191 | 206
DOM | 2034 | 11 | 0 | 156
DOM | 2034 | 12 | 0 | 88
DOM | 2035 | 1 | 0 | 132
DOM | 2035 | 2 | 0 | 155
DOM | 2035 | 3 | 619 | 212
DOM | 2035 | 4 | 1117 | 298
DOM | 2035 | 5 | 1148 | 336
DOM | 2035 | 6 | 945 | 385
DOM | 2035 | 7 | 1050 | 356
DOM | 2035 | 8 | 800 | 303
DOM | 2035 | 9 | 540 | 246
DOM | 2035 | 10 | 291 | 210
DOM | 2035 | 11 | 0 | 157
DOM | 2035 | 12 | 0 | 87
DOM | 2036 | 1 | 0 | 132
DOM | 2036 | 2 | 0 | 161
DOM | 2036 | 3 | 588 | 217
DOM | 2036 | 4 | 1085 | 298
DOM | 2036 | 5 | 1141 | 329
DOM | 2036 | 6 | 910 | 387
DOM | 2036 | 7 | 1087 | 360
DOM | 2036 | 8 | 744 | 303
DOM | 2036 | 9 | 651 | 248
DOM | 2036 | 10 | 250 | 213
DOM | 2036 | 11 | 0 | 159
DOM | 2036 | 12 | 0 | 85
DOM | 2037 | 1 | 0 | 140
DOM | 2037 | 2 | 0 | 159
DOM | 2037 | 3 | 570 | 215
DOM | 2037 | 4 | 1093 | 309
DOM | 2037 | 5 | 1174 | 339
DOM | 2037 | 6 | 938 | 396
DOM | 2037 | 7 | 1099 | 370
DOM | 2037 | 8 | 756 | 310
DOM | 2037 | 9 | 662 | 257
DOM | 2037 | 10 | 292 | 222
DOM | 2037 | 11 | 0 | 169
DOM | 2037 | 12 | 0 | 89

## OVEC
ZONE_NAME | YEAR | MONTH | PEAK_MW | ENERGY_GWH
OVEC | 2022 | 1 | 0 | 0
OVEC | 2022 | 2 | 0 | 0
OVEC | 2022 | 3 | 0 | 0
OVEC | 2022 | 4 | 0 | 0
OVEC | 2022 | 5 | 0 | 0
OVEC | 2022 | 6 | 0 | 0
OVEC | 2022 | 7 | 0 | 0
OVEC | 2022 | 8 | 0 | 0
OVEC | 2022 | 9 | 0 | 0
OVEC | 2022 | 10 | 0 | 0
OVEC | 2022 | 11 | 0 | 0
OVEC | 2022 | 12 | 0 | 0
OVEC | 2023 | 1 | 0 | 0
OVEC | 2023 | 2 | 0 | 0
OVEC | 2023 | 3 | 0 | 0
OVEC | 2023 | 4 | 0 | 0
OVEC | 2023 | 5 | 0 | 0
OVEC | 2023 | 6 | 0 | 0
OVEC | 2023 | 7 | 0 | 0
OVEC | 2023 | 8 | 0 | 0
OVEC | 2023 | 9 | 0 | 0
OVEC | 2023 | 10 | 0 | 0
OVEC | 2023 | 11 | 0 | 0
OVEC | 2023 | 12 | 0 | 0
OVEC | 2024 | 1 | 0 | 0
OVEC | 2024 | 2 | 0 | 0
OVEC | 2024 | 3 | 0 | 0
OVEC | 2024 | 4 | 0 | 0
OVEC | 2024 | 5 | 0 | 0
OVEC | 2024 | 6 | 0 | 0
OVEC | 2024 | 7 | 0 | 0
OVEC | 2024 | 8 | 0 | 0
OVEC | 2024 | 9 | 0 | 0
OVEC | 2024 | 10 | 0 | 0
OVEC | 2024 | 11 | 0 | 0
OVEC | 2024 | 12 | 0 | 0
OVEC | 2025 | 1 | 0 | 0
OVEC | 2025 | 2 | 0 | 0
OVEC | 2025 | 3 | 0 | 0
OVEC | 2025 | 4 | 0 | 0
OVEC | 2025 | 5 | 0 | 0
OVEC | 2025 | 6 | 0 | 0
OVEC | 2025 | 7 | 0 | 0
OVEC | 2025 | 8 | 0 | 0
OVEC | 2025 | 9 | 0 | 0
OVEC | 2025 | 10 | 0 | 0
OVEC | 2025 | 11 | 0 | 0
OVEC | 2025 | 12 | 0 | 0
OVEC | 2026 | 1 | 0 | 0
OVEC | 2026 | 2 | 0 | 0
OVEC | 2026 | 3 | 0 | 0
OVEC | 2026 | 4 | 0 | 0
OVEC | 2026 | 5 | 0 | 0
OVEC | 2026 | 6 | 0 | 0
OVEC | 2026 | 7 | 0 | 0
OVEC | 2026 | 8 | 0 | 0
OVEC | 2026 | 9 | 0 | 0
OVEC | 2026 | 10 | 0 | 0
OVEC | 2026 | 11 | 0 | 0
OVEC | 2026 | 12 | 0 | 0
OVEC | 2027 | 1 | 0 | 0
OVEC | 2027 | 2 | 0 | 0
OVEC | 2027 | 3 | 0 | 0
OVEC | 2027 | 4 | 0 | 0
OVEC | 2027 | 5 | 0 | 0
OVEC | 2027 | 6 | 0 | 0
OVEC | 2027 | 7 | 0 | 0
OVEC | 2027 | 8 | 0 | 0
OVEC | 2027 | 9 | 0 | 0
OVEC | 2027 | 10 | 0 | 0
OVEC | 2027 | 11 | 0 | 0
OVEC | 2027 | 12 | 0 | 0
OVEC | 2028 | 1 | 0 | 0
OVEC | 2028 | 2 | 0 | 0
OVEC | 2028 | 3 | 0 | 0
OVEC | 2028 | 4 | 0 | 0
OVEC | 2028 | 5 | 0 | 0
OVEC | 2028 | 6 | 0 | 0
OVEC | 2028 | 7 | 0 | 0
OVEC | 2028 | 8 | 0 | 0
OVEC | 2028 | 9 | 0 | 0
OVEC | 2028 | 10 | 0 | 0
OVEC | 2028 | 11 | 0 | 0
OVEC | 2028 | 12 | 0 | 0
OVEC | 2029 | 1 | 0 | 0
OVEC | 2029 | 2 | 0 | 0
OVEC | 2029 | 3 | 0 | 0
OVEC | 2029 | 4 | 0 | 0
OVEC | 2029 | 5 | 0 | 0
OVEC | 2029 | 6 | 0 | 0
OVEC | 2029 | 7 | 0 | 0
OVEC | 2029 | 8 | 0 | 0
OVEC | 2029 | 9 | 0 | 0
OVEC | 2029 | 10 | 0 | 0
OVEC | 2029 | 11 | 0 | 0
OVEC | 2029 | 12 | 0 | 0
OVEC | 2030 | 1 | 0 | 0
OVEC | 2030 | 2 | 0 | 0
OVEC | 2030 | 3 | 0 | 0
OVEC | 2030 | 4 | 0 | 0
OVEC | 2030 | 5 | 0 | 0
OVEC | 2030 | 6 | 0 | 0
OVEC | 2030 | 7 | 0 | 0
OVEC | 2030 | 8 | 0 | 0
OVEC | 2030 | 9 | 0 | 0
OVEC | 2030 | 10 | 0 | 0
OVEC | 2030 | 11 | 0 | 0
OVEC | 2030 | 12 | 0 | 0
OVEC | 2031 | 1 | 0 | 0
OVEC | 2031 | 2 | 0 | 0
OVEC | 2031 | 3 | 0 | 0
OVEC | 2031 | 4 | 0 | 0
OVEC | 2031 | 5 | 0 | 0
OVEC | 2031 | 6 | 0 | 0
OVEC | 2031 | 7 | 0 | 0
OVEC | 2031 | 8 | 0 | 0
OVEC | 2031 | 9 | 0 | 0
OVEC | 2031 | 10 | 0 | 0
OVEC | 2031 | 11 | 0 | 0
OVEC | 2031 | 12 | 0 | 0
OVEC | 2032 | 1 | 0 | 0
OVEC | 2032 | 2 | 0 | 0
OVEC | 2032 | 3 | 0 | 0
OVEC | 2032 | 4 | 0 | 0
OVEC | 2032 | 5 | 0 | 0
OVEC | 2032 | 6 | 0 | 0
OVEC | 2032 | 7 | 0 | 0
OVEC | 2032 | 8 | 0 | 0
OVEC | 2032 | 9 | 0 | 0
OVEC | 2032 | 10 | 0 | 0
OVEC | 2032 | 11 | 0 | 0
OVEC | 2032 | 12 | 0 | 0
OVEC | 2033 | 1 | 0 | 0
OVEC | 2033 | 2 | 0 | 0
OVEC | 2033 | 3 | 0 | 0
OVEC | 2033 | 4 | 0 | 0
OVEC | 2033 | 5 | 0 | 0
OVEC | 2033 | 6 | 0 | 0
OVEC | 2033 | 7 | 0 | 0
OVEC | 2033 | 8 | 0 | 0
OVEC | 2033 | 9 | 0 | 0
OVEC | 2033 | 10 | 0 | 0
OVEC | 2033 | 11 | 0 | 0
OVEC | 2033 | 12 | 0 | 0
OVEC | 2034 | 1 | 0 | 0
OVEC | 2034 | 2 | 0 | 0
OVEC | 2034 | 3 | 0 | 0
OVEC | 2034 | 4 | 0 | 0
OVEC | 2034 | 5 | 0 | 0
OVEC | 2034 | 6 | 0 | 0
OVEC | 2034 | 7 | 0 | 0
OVEC | 2034 | 8 | 0 | 0
OVEC | 2034 | 9 | 0 | 0
OVEC | 2034 | 10 | 0 | 0
OVEC | 2034 | 11 | 0 | 0
OVEC | 2034 | 12 | 0 | 0
OVEC | 2035 | 1 | 0 | 0
OVEC | 2035 | 2 | 0 | 0
OVEC | 2035 | 3 | 0 | 0
OVEC | 2035 | 4 | 0 | 0
OVEC | 2035 | 5 | 0 | 0
OVEC | 2035 | 6 | 0 | 0
OVEC | 2035 | 7 | 0 | 0
OVEC | 2035 | 8 | 0 | 0
OVEC | 2035 | 9 | 0 | 0
OVEC | 2035 | 10 | 0 | 0
OVEC | 2035 | 11 | 0 | 0
OVEC | 2035 | 12 | 0 | 0
OVEC | 2036 | 1 | 0 | 0
OVEC | 2036 | 2 | 0 | 0
OVEC | 2036 | 3 | 0 | 0
OVEC | 2036 | 4 | 0 | 0
OVEC | 2036 | 5 | 0 | 0
OVEC | 2036 | 6 | 0 | 0
OVEC | 2036 | 7 | 0 | 0
OVEC | 2036 | 8 | 0 | 0
OVEC | 2036 | 9 | 0 | 0
OVEC | 2036 | 10 | 0 | 0
OVEC | 2036 | 11 | 0 | 0
OVEC | 2036 | 12 | 0 | 0
OVEC | 2037 | 1 | 0 | 0
OVEC | 2037 | 2 | 0 | 0
OVEC | 2037 | 3 | 0 | 0
OVEC | 2037 | 4 | 0 | 0
OVEC | 2037 | 5 | 0 | 0
OVEC | 2037 | 6 | 0 | 0
OVEC | 2037 | 7 | 0 | 0
OVEC | 2037 | 8 | 0 | 0
OVEC | 2037 | 9 | 0 | 0
OVEC | 2037 | 10 | 0 | 0
OVEC | 2037 | 11 | 0 | 0
OVEC | 2037 | 12 | 0 | 0

## PJM_RTO
ZONE_NAME | YEAR | MONTH | PEAK_MW | ENERGY_GWH
PJM_RTO | 2022 | 1 | 0 | 406
PJM_RTO | 2022 | 2 | 12 | 427
PJM_RTO | 2022 | 3 | 397 | 654
PJM_RTO | 2022 | 4 | 1349 | 860
PJM_RTO | 2022 | 5 | 1919 | 961
PJM_RTO | 2022 | 6 | 2756 | 1194
PJM_RTO | 2022 | 7 | 3150 | 1158
PJM_RTO | 2022 | 8 | 2294 | 992
PJM_RTO | 2022 | 9 | 1934 | 832
PJM_RTO | 2022 | 10 | 945 | 581
PJM_RTO | 2022 | 11 | 85 | 398
PJM_RTO | 2022 | 12 | 0 | 307
PJM_RTO | 2023 | 1 | 0 | 462
PJM_RTO | 2023 | 2 | 1 | 484
PJM_RTO | 2023 | 3 | 669 | 748
PJM_RTO | 2023 | 4 | 1832 | 979
PJM_RTO | 2023 | 5 | 2409 | 1096
PJM_RTO | 2023 | 6 | 2998 | 1364
PJM_RTO | 2023 | 7 | 3498 | 1324
PJM_RTO | 2023 | 8 | 2508 | 1144
PJM_RTO | 2023 | 9 | 2495 | 954
PJM_RTO | 2023 | 10 | 1348 | 663
PJM_RTO | 2023 | 11 | 60 | 432
PJM_RTO | 2023 | 12 | 0 | 349
PJM_RTO | 2024 | 1 | 0 | 508
PJM_RTO | 2024 | 2 | 67 | 592
PJM_RTO | 2024 | 3 | 427 | 815
PJM_RTO | 2024 | 4 | 1527 | 1087
PJM_RTO | 2024 | 5 | 2130 | 1188
PJM_RTO | 2024 | 6 | 3816 | 1503
PJM_RTO | 2024 | 7 | 3821 | 1466
PJM_RTO | 2024 | 8 | 2663 | 1276
PJM_RTO | 2024 | 9 | 2696 | 1032
PJM_RTO | 2024 | 10 | 1496 | 736
PJM_RTO | 2024 | 11 | 157 | 464
PJM_RTO | 2024 | 12 | 0 | 354
PJM_RTO | 2025 | 1 | 0 | 543
PJM_RTO | 2025 | 2 | 108 | 583
PJM_RTO | 2025 | 3 | 378 | 873
PJM_RTO | 2025 | 4 | 1777 | 1166
PJM_RTO | 2025 | 5 | 2929 | 1268
PJM_RTO | 2025 | 6 | 3933 | 1601
PJM_RTO | 2025 | 7 | 4034 | 1566
PJM_RTO | 2025 | 8 | 2860 | 1366
PJM_RTO | 2025 | 9 | 2561 | 1098
PJM_RTO | 2025 | 10 | 1631 | 780
PJM_RTO | 2025 | 11 | 79 | 507
PJM_RTO | 2025 | 12 | 0 | 364
PJM_RTO | 2026 | 1 | 0 | 561
PJM_RTO | 2026 | 2 | 0 | 619
PJM_RTO | 2026 | 3 | 1363 | 918
PJM_RTO | 2026 | 4 | 2823 | 1236
PJM_RTO | 2026 | 5 | 4154 | 1359
PJM_RTO | 2026 | 6 | 3834 | 1684
PJM_RTO | 2026 | 7 | 4224 | 1656
PJM_RTO | 2026 | 8 | 2588 | 1449
PJM_RTO | 2026 | 9 | 2826 | 1158
PJM_RTO | 2026 | 10 | 1564 | 825
PJM_RTO | 2026 | 11 | 54 | 537
PJM_RTO | 2026 | 12 | 0 | 376
PJM_RTO | 2027 | 1 | 0 | 590
PJM_RTO | 2027 | 2 | 0 | 652
PJM_RTO | 2027 | 3 | 1707 | 977
PJM_RTO | 2027 | 4 | 3683 | 1316
PJM_RTO | 2027 | 5 | 4880 | 1441
PJM_RTO | 2027 | 6 | 4151 | 1795
PJM_RTO | 2027 | 7 | 4647 | 1762
PJM_RTO | 2027 | 8 | 3437 | 1542
PJM_RTO | 2027 | 9 | 3020 | 1229
PJM_RTO | 2027 | 10 | 1572 | 873
PJM_RTO | 2027 | 11 | 82 | 566
PJM_RTO | 2027 | 12 | 0 | 393
PJM_RTO | 2028 | 1 | 0 | 608
PJM_RTO | 2028 | 2 | 19 | 723
PJM_RTO | 2028 | 3 | 638 | 1023
PJM_RTO | 2028 | 4 | 2170 | 1389
PJM_RTO | 2028 | 5 | 2755 | 1505
PJM_RTO | 2028 | 6 | 4405 | 1894
PJM_RTO | 2028 | 7 | 4865 | 1861
PJM_RTO | 2028 | 8 | 3627 | 1634
PJM_RTO | 2028 | 9 | 3642 | 1294
PJM_RTO | 2028 | 10 | 1768 | 913
PJM_RTO | 2028 | 11 | 109 | 579
PJM_RTO | 2028 | 12 | 0 | 398
PJM_RTO | 2029 | 1 | 0 | 649
PJM_RTO | 2029 | 2 | 15 | 735
PJM_RTO | 2029 | 3 | 498 | 1080
PJM_RTO | 2029 | 4 | 2177 | 1491
PJM_RTO | 2029 | 5 | 2947 | 1647
PJM_RTO | 2029 | 6 | 5063 | 2033
PJM_RTO | 2029 | 7 | 5148 | 2002
PJM_RTO | 2029 | 8 | 3753 | 1767
PJM_RTO | 2029 | 9 | 3674 | 1390
PJM_RTO | 2029 | 10 | 1789 | 985
PJM_RTO | 2029 | 11 | 46 | 615
PJM_RTO | 2029 | 12 | 0 | 432
PJM_RTO | 2030 | 1 | 0 | 679
PJM_RTO | 2030 | 2 | 17 | 785
PJM_RTO | 2030 | 3 | 927 | 1165
PJM_RTO | 2030 | 4 | 2643 | 1591
PJM_RTO | 2030 | 5 | 3446 | 1772
PJM_RTO | 2030 | 6 | 5746 | 2155
PJM_RTO | 2030 | 7 | 5642 | 2141
PJM_RTO | 2030 | 8 | 4323 | 1881
PJM_RTO | 2030 | 9 | 4104 | 1484
PJM_RTO | 2030 | 10 | 2391 | 1053
PJM_RTO | 2030 | 11 | 209 | 655
PJM_RTO | 2030 | 12 | 0 | 454
PJM_RTO | 2031 | 1 | 0 | 711
PJM_RTO | 2031 | 2 | 0 | 827
PJM_RTO | 2031 | 3 | 1221 | 1250
PJM_RTO | 2031 | 4 | 3399 | 1678
PJM_RTO | 2031 | 5 | 4564 | 1891
PJM_RTO | 2031 | 6 | 5979 | 2290
PJM_RTO | 2031 | 7 | 5974 | 2279
PJM_RTO | 2031 | 8 | 4686 | 2002
PJM_RTO | 2031 | 9 | 3931 | 1567
PJM_RTO | 2031 | 10 | 2236 | 1122
PJM_RTO | 2031 | 11 | 91 | 702
PJM_RTO | 2031 | 12 | 0 | 474
PJM_RTO | 2032 | 1 | 0 | 730
PJM_RTO | 2032 | 2 | 0 | 897
PJM_RTO | 2032 | 3 | 1810 | 1274
PJM_RTO | 2032 | 4 | 4706 | 1760
PJM_RTO | 2032 | 5 | 5901 | 2027
PJM_RTO | 2032 | 6 | 6445 | 2436
PJM_RTO | 2032 | 7 | 6703 | 2401
PJM_RTO | 2032 | 8 | 5292 | 2092
PJM_RTO | 2032 | 9 | 4399 | 1633
PJM_RTO | 2032 | 10 | 2159 | 1177
PJM_RTO | 2032 | 11 | 117 | 747
PJM_RTO | 2032 | 12 | 0 | 481
PJM_RTO | 2033 | 1 | 0 | 783
PJM_RTO | 2033 | 2 | 31 | 916
PJM_RTO | 2033 | 3 | 1741 | 1394
PJM_RTO | 2033 | 4 | 4832 | 1862
PJM_RTO | 2033 | 5 | 5246 | 2115
PJM_RTO | 2033 | 6 | 6789 | 2591
PJM_RTO | 2033 | 7 | 7109 | 2547
PJM_RTO | 2033 | 8 | 5432 | 2210
PJM_RTO | 2033 | 9 | 4589 | 1734
PJM_RTO | 2033 | 10 | 2110 | 1248
PJM_RTO | 2033 | 11 | 171 | 800
PJM_RTO | 2033 | 12 | 0 | 514
PJM_RTO | 2034 | 1 | 0 | 819
PJM_RTO | 2034 | 2 | 2 | 952
PJM_RTO | 2034 | 3 | 1342 | 1470
PJM_RTO | 2034 | 4 | 4551 | 1917
PJM_RTO | 2034 | 5 | 5396 | 2225
PJM_RTO | 2034 | 6 | 7313 | 2722
PJM_RTO | 2034 | 7 | 7609 | 2684
PJM_RTO | 2034 | 8 | 5722 | 2323
PJM_RTO | 2034 | 9 | 5195 | 1824
PJM_RTO | 2034 | 10 | 2106 | 1305
PJM_RTO | 2034 | 11 | 256 | 833
PJM_RTO | 2034 | 12 | 0 | 536
PJM_RTO | 2035 | 1 | 0 | 844
PJM_RTO | 2035 | 2 | 75 | 987
PJM_RTO | 2035 | 3 | 1214 | 1504
PJM_RTO | 2035 | 4 | 4502 | 2014
PJM_RTO | 2035 | 5 | 5352 | 2367
PJM_RTO | 2035 | 6 | 7442 | 2843
PJM_RTO | 2035 | 7 | 7400 | 2822
PJM_RTO | 2035 | 8 | 5691 | 2438
PJM_RTO | 2035 | 9 | 4953 | 1928
PJM_RTO | 2035 | 10 | 2791 | 1366
PJM_RTO | 2035 | 11 | 205 | 863
PJM_RTO | 2035 | 12 | 0 | 556
PJM_RTO | 2036 | 1 | 0 | 866
PJM_RTO | 2036 | 2 | 2 | 1101
PJM_RTO | 2036 | 3 | 1432 | 1583
PJM_RTO | 2036 | 4 | 4850 | 2075
PJM_RTO | 2036 | 5 | 5863 | 2432
PJM_RTO | 2036 | 6 | 7664 | 2941
PJM_RTO | 2036 | 7 | 7856 | 2935
PJM_RTO | 2036 | 8 | 6588 | 2517
PJM_RTO | 2036 | 9 | 5628 | 1997
PJM_RTO | 2036 | 10 | 2976 | 1417
PJM_RTO | 2036 | 11 | 155 | 894
PJM_RTO | 2036 | 12 | 0 | 564
PJM_RTO | 2037 | 1 | 0 | 926
PJM_RTO | 2037 | 2 | 2 | 1067
PJM_RTO | 2037 | 3 | 2133 | 1631
PJM_RTO | 2037 | 4 | 5802 | 2187
PJM_RTO | 2037 | 5 | 7123 | 2555
PJM_RTO | 2037 | 6 | 8031 | 3071
PJM_RTO | 2037 | 7 | 8072 | 3080
PJM_RTO | 2037 | 8 | 6323 | 2630
PJM_RTO | 2037 | 9 | 5845 | 2095
PJM_RTO | 2037 | 10 | 2934 | 1497
PJM_RTO | 2037 | 11 | 248 | 962
PJM_RTO | 2037 | 12 | 0 | 602

## RFC_OVEC
ZONE_NAME | YEAR | MONTH | PEAK_MW | ENERGY_GWH
RFC_OVEC | 2022 | 1 | 0 | 328
RFC_OVEC | 2022 | 2 | 12 | 336
RFC_OVEC | 2022 | 3 | 183 | 533
RFC_OVEC | 2022 | 4 | 867 | 701
RFC_OVEC | 2022 | 5 | 1377 | 779
RFC_OVEC | 2022 | 6 | 2299 | 992
RFC_OVEC | 2022 | 7 | 2603 | 964
RFC_OVEC | 2022 | 8 | 1944 | 828
RFC_OVEC | 2022 | 9 | 1602 | 698
RFC_OVEC | 2022 | 10 | 793 | 466
RFC_OVEC | 2022 | 11 | 83 | 303
RFC_OVEC | 2022 | 12 | 0 | 243
RFC_OVEC | 2023 | 1 | 0 | 376
RFC_OVEC | 2023 | 2 | 1 | 385
RFC_OVEC | 2023 | 3 | 478 | 615
RFC_OVEC | 2023 | 4 | 1316 | 802
RFC_OVEC | 2023 | 5 | 1816 | 900
RFC_OVEC | 2023 | 6 | 2475 | 1140
RFC_OVEC | 2023 | 7 | 2887 | 1111
RFC_OVEC | 2023 | 8 | 2107 | 963
RFC_OVEC | 2023 | 9 | 2136 | 803
RFC_OVEC | 2023 | 10 | 1280 | 535
RFC_OVEC | 2023 | 11 | 58 | 333
RFC_OVEC | 2023 | 12 | 0 | 278
RFC_OVEC | 2024 | 1 | 0 | 415
RFC_OVEC | 2024 | 2 | 67 | 478
RFC_OVEC | 2024 | 3 | 271 | 676
RFC_OVEC | 2024 | 4 | 1041 | 896
RFC_OVEC | 2024 | 5 | 1602 | 983
RFC_OVEC | 2024 | 6 | 3299 | 1264
RFC_OVEC | 2024 | 7 | 3189 | 1238
RFC_OVEC | 2024 | 8 | 2245 | 1081
RFC_OVEC | 2024 | 9 | 2350 | 875
RFC_OVEC | 2024 | 10 | 1442 | 601
RFC_OVEC | 2024 | 11 | 156 | 362
RFC_OVEC | 2024 | 12 | 0 | 282
RFC_OVEC | 2025 | 1 | 0 | 445
RFC_OVEC | 2025 | 2 | 108 | 473
RFC_OVEC | 2025 | 3 | 149 | 729
RFC_OVEC | 2025 | 4 | 1239 | 966
RFC_OVEC | 2025 | 5 | 2295 | 1056
RFC_OVEC | 2025 | 6 | 3365 | 1353
RFC_OVEC | 2025 | 7 | 3365 | 1330
RFC_OVEC | 2025 | 8 | 2410 | 1164
RFC_OVEC | 2025 | 9 | 2216 | 934
RFC_OVEC | 2025 | 10 | 1585 | 641
RFC_OVEC | 2025 | 11 | 75 | 407
RFC_OVEC | 2025 | 12 | 0 | 291
RFC_OVEC | 2026 | 1 | 0 | 460
RFC_OVEC | 2026 | 2 | 0 | 502
RFC_OVEC | 2026 | 3 | 951 | 768
RFC_OVEC | 2026 | 4 | 2050 | 1023
RFC_OVEC | 2026 | 5 | 3242 | 1132
RFC_OVEC | 2026 | 6 | 3219 | 1422
RFC_OVEC | 2026 | 7 | 3536 | 1406
RFC_OVEC | 2026 | 8 | 2184 | 1236
RFC_OVEC | 2026 | 9 | 2485 | 984
RFC_OVEC | 2026 | 10 | 1500 | 678
RFC_OVEC | 2026 | 11 | 52 | 427
RFC_OVEC | 2026 | 12 | 0 | 298
RFC_OVEC | 2027 | 1 | 0 | 482
RFC_OVEC | 2027 | 2 | 0 | 529
RFC_OVEC | 2027 | 3 | 1277 | 815
RFC_OVEC | 2027 | 4 | 2846 | 1087
RFC_OVEC | 2027 | 5 | 3921 | 1199
RFC_OVEC | 2027 | 6 | 3529 | 1512
RFC_OVEC | 2027 | 7 | 3909 | 1495
RFC_OVEC | 2027 | 8 | 2936 | 1315
RFC_OVEC | 2027 | 9 | 2670 | 1043
RFC_OVEC | 2027 | 10 | 1469 | 717
RFC_OVEC | 2027 | 11 | 77 | 449
RFC_OVEC | 2027 | 12 | 0 | 315
RFC_OVEC | 2028 | 1 | 0 | 498
RFC_OVEC | 2028 | 2 | 19 | 593
RFC_OVEC | 2028 | 3 | 176 | 852
RFC_OVEC | 2028 | 4 | 1343 | 1146
RFC_OVEC | 2028 | 5 | 1827 | 1253
RFC_OVEC | 2028 | 6 | 3710 | 1596
RFC_OVEC | 2028 | 7 | 4038 | 1579
RFC_OVEC | 2028 | 8 | 3083 | 1394
RFC_OVEC | 2028 | 9 | 3284 | 1098
RFC_OVEC | 2028 | 10 | 1717 | 752
RFC_OVEC | 2028 | 11 | 105 | 458
RFC_OVEC | 2028 | 12 | 0 | 322
RFC_OVEC | 2029 | 1 | 0 | 531
RFC_OVEC | 2029 | 2 | 15 | 599
RFC_OVEC | 2029 | 3 | 0 | 898
RFC_OVEC | 2029 | 4 | 1218 | 1231
RFC_OVEC | 2029 | 5 | 1888 | 1368
RFC_OVEC | 2029 | 6 | 4322 | 1711
RFC_OVEC | 2029 | 7 | 4276 | 1698
RFC_OVEC | 2029 | 8 | 3164 | 1504
RFC_OVEC | 2029 | 9 | 3290 | 1177
RFC_OVEC | 2029 | 10 | 1618 | 809
RFC_OVEC | 2029 | 11 | 40 | 485
RFC_OVEC | 2029 | 12 | 0 | 350
RFC_OVEC | 2030 | 1 | 0 | 557
RFC_OVEC | 2030 | 2 | 17 | 642
RFC_OVEC | 2030 | 3 | 379 | 969
RFC_OVEC | 2030 | 4 | 1717 | 1315
RFC_OVEC | 2030 | 5 | 2418 | 1473
RFC_OVEC | 2030 | 6 | 5019 | 1817
RFC_OVEC | 2030 | 7 | 4738 | 1821
RFC_OVEC | 2030 | 8 | 3763 | 1605
RFC_OVEC | 2030 | 9 | 3605 | 1258
RFC_OVEC | 2030 | 10 | 2210 | 864
RFC_OVEC | 2030 | 11 | 201 | 517
RFC_OVEC | 2030 | 12 | 0 | 368
RFC_OVEC | 2031 | 1 | 0 | 586
RFC_OVEC | 2031 | 2 | 0 | 680
RFC_OVEC | 2031 | 3 | 706 | 1045
RFC_OVEC | 2031 | 4 | 2433 | 1395
RFC_OVEC | 2031 | 5 | 3422 | 1581
RFC_OVEC | 2031 | 6 | 5226 | 1938
RFC_OVEC | 2031 | 7 | 5047 | 1946
RFC_OVEC | 2031 | 8 | 4122 | 1716
RFC_OVEC | 2031 | 9 | 3406 | 1336
RFC_OVEC | 2031 | 10 | 2051 | 925
RFC_OVEC | 2031 | 11 | 82 | 557
RFC_OVEC | 2031 | 12 | 0 | 388
RFC_OVEC | 2032 | 1 | 0 | 605
RFC_OVEC | 2032 | 2 | 0 | 748
RFC_OVEC | 2032 | 3 | 1244 | 1073
RFC_OVEC | 2032 | 4 | 3621 | 1474
RFC_OVEC | 2032 | 5 | 4717 | 1706
RFC_OVEC | 2032 | 6 | 5621 | 2070
RFC_OVEC | 2032 | 7 | 5717 | 2062
RFC_OVEC | 2032 | 8 | 4653 | 1802
RFC_OVEC | 2032 | 9 | 3890 | 1402
RFC_OVEC | 2032 | 10 | 1943 | 977
RFC_OVEC | 2032 | 11 | 108 | 596
RFC_OVEC | 2032 | 12 | 0 | 396
RFC_OVEC | 2033 | 1 | 0 | 651
RFC_OVEC | 2033 | 2 | 31 | 761
RFC_OVEC | 2033 | 3 | 1124 | 1180
RFC_OVEC | 2033 | 4 | 3777 | 1564
RFC_OVEC | 2033 | 5 | 4072 | 1794
RFC_OVEC | 2033 | 6 | 5937 | 2212
RFC_OVEC | 2033 | 7 | 6105 | 2198
RFC_OVEC | 2033 | 8 | 4773 | 1912
RFC_OVEC | 2033 | 9 | 4073 | 1496
RFC_OVEC | 2033 | 10 | 1970 | 1042
RFC_OVEC | 2033 | 11 | 164 | 643
RFC_OVEC | 2033 | 12 | 0 | 427
RFC_OVEC | 2034 | 1 | 0 | 684
RFC_OVEC | 2034 | 2 | 2 | 796
RFC_OVEC | 2034 | 3 | 690 | 1252
RFC_OVEC | 2034 | 4 | 3461 | 1620
RFC_OVEC | 2034 | 5 | 4230 | 1895
RFC_OVEC | 2034 | 6 | 6358 | 2333
RFC_OVEC | 2034 | 7 | 6521 | 2328
RFC_OVEC | 2034 | 8 | 4951 | 2018
RFC_OVEC | 2034 | 9 | 4648 | 1580
RFC_OVEC | 2034 | 10 | 1899 | 1096
RFC_OVEC | 2034 | 11 | 247 | 675
RFC_OVEC | 2034 | 12 | 0 | 447
RFC_OVEC | 2035 | 1 | 0 | 709
RFC_OVEC | 2035 | 2 | 75 | 830
RFC_OVEC | 2035 | 3 | 582 | 1290
RFC_OVEC | 2035 | 4 | 3370 | 1710
RFC_OVEC | 2035 | 5 | 4182 | 2023
RFC_OVEC | 2035 | 6 | 6469 | 2450
RFC_OVEC | 2035 | 7 | 6329 | 2459
RFC_OVEC | 2035 | 8 | 4866 | 2129
RFC_OVEC | 2035 | 9 | 4387 | 1677
RFC_OVEC | 2035 | 10 | 2484 | 1152
RFC_OVEC | 2035 | 11 | 195 | 704
RFC_OVEC | 2035 | 12 | 0 | 468
RFC_OVEC | 2036 | 1 | 0 | 731
RFC_OVEC | 2036 | 2 | 2 | 937
RFC_OVEC | 2036 | 3 | 830 | 1364
RFC_OVEC | 2036 | 4 | 3749 | 1772
RFC_OVEC | 2036 | 5 | 4698 | 2095
RFC_OVEC | 2036 | 6 | 6729 | 2546
RFC_OVEC | 2036 | 7 | 6744 | 2568
RFC_OVEC | 2036 | 8 | 5818 | 2208
RFC_OVEC | 2036 | 9 | 4956 | 1744
RFC_OVEC | 2036 | 10 | 2716 | 1200
RFC_OVEC | 2036 | 11 | 149 | 733
RFC_OVEC | 2036 | 12 | 0 | 478
RFC_OVEC | 2037 | 1 | 0 | 783
RFC_OVEC | 2037 | 2 | 2 | 906
RFC_OVEC | 2037 | 3 | 1548 | 1414
RFC_OVEC | 2037 | 4 | 4692 | 1872
RFC_OVEC | 2037 | 5 | 5926 | 2208
RFC_OVEC | 2037 | 6 | 7065 | 2666
RFC_OVEC | 2037 | 7 | 6951 | 2703
RFC_OVEC | 2037 | 8 | 5541 | 2313
RFC_OVEC | 2037 | 9 | 5157 | 1832
RFC_OVEC | 2037 | 10 | 2627 | 1271
RFC_OVEC | 2037 | 11 | 241 | 791
RFC_OVEC | 2037 | 12 | 0 | 512

## PJM_WEST
ZONE_NAME | YEAR | MONTH | PEAK_MW | ENERGY_GWH
PJM_WEST | 2022 | 1 | 0 | 106
PJM_WEST | 2022 | 2 | 132 | 76
PJM_WEST | 2022 | 3 | 224 | 120
PJM_WEST | 2022 | 4 | 427 | 190
PJM_WEST | 2022 | 5 | 505 | 186
PJM_WEST | 2022 | 6 | 664 | 282
PJM_WEST | 2022 | 7 | 718 | 241
PJM_WEST | 2022 | 8 | 614 | 208
PJM_WEST | 2022 | 9 | 437 | 191
PJM_WEST | 2022 | 10 | 268 | 112
PJM_WEST | 2022 | 11 | 20 | 74
PJM_WEST | 2022 | 12 | 0 | 73
PJM_WEST | 2023 | 1 | 0 | 130
PJM_WEST | 2023 | 2 | 0 | 100
PJM_WEST | 2023 | 3 | 187 | 159
PJM_WEST | 2023 | 4 | 655 | 240
PJM_WEST | 2023 | 5 | 654 | 244
PJM_WEST | 2023 | 6 | 727 | 360
PJM_WEST | 2023 | 7 | 821 | 315
PJM_WEST | 2023 | 8 | 666 | 278
PJM_WEST | 2023 | 9 | 673 | 244
PJM_WEST | 2023 | 10 | 372 | 147
PJM_WEST | 2023 | 11 | 51 | 86
PJM_WEST | 2023 | 12 | 0 | 90
PJM_WEST | 2024 | 1 | 0 | 148
PJM_WEST | 2024 | 2 | 0 | 138
PJM_WEST | 2024 | 3 | 117 | 181
PJM_WEST | 2024 | 4 | 504 | 286
PJM_WEST | 2024 | 5 | 583 | 281
PJM_WEST | 2024 | 6 | 1182 | 420
PJM_WEST | 2024 | 7 | 1037 | 376
PJM_WEST | 2024 | 8 | 995 | 336
PJM_WEST | 2024 | 9 | 446 | 275
PJM_WEST | 2024 | 10 | 451 | 176
PJM_WEST | 2024 | 11 | 30 | 97
PJM_WEST | 2024 | 12 | 0 | 85
PJM_WEST | 2025 | 1 | 0 | 161
PJM_WEST | 2025 | 2 | 31 | 140
PJM_WEST | 2025 | 3 | 137 | 206
PJM_WEST | 2025 | 4 | 503 | 315
PJM_WEST | 2025 | 5 | 691 | 311
PJM_WEST | 2025 | 6 | 1204 | 459
PJM_WEST | 2025 | 7 | 1166 | 416
PJM_WEST | 2025 | 8 | 938 | 375
PJM_WEST | 2025 | 9 | 860 | 302
PJM_WEST | 2025 | 10 | 520 | 192
PJM_WEST | 2025 | 11 | 65 | 119
PJM_WEST | 2025 | 12 | 0 | 88
PJM_WEST | 2026 | 1 | 0 | 166
PJM_WEST | 2026 | 2 | 159 | 155
PJM_WEST | 2026 | 3 | 547 | 224
PJM_WEST | 2026 | 4 | 912 | 344
PJM_WEST | 2026 | 5 | 1258 | 353
PJM_WEST | 2026 | 6 | 1174 | 492
PJM_WEST | 2026 | 7 | 1196 | 456
PJM_WEST | 2026 | 8 | 1078 | 413
PJM_WEST | 2026 | 9 | 1021 | 327
PJM_WEST | 2026 | 10 | 568 | 209
PJM_WEST | 2026 | 11 | 59 | 128
PJM_WEST | 2026 | 12 | 0 | 90
PJM_WEST | 2027 | 1 | 0 | 178
PJM_WEST | 2027 | 2 | 172 | 170
PJM_WEST | 2027 | 3 | 648 | 249
PJM_WEST | 2027 | 4 | 1220 | 379
PJM_WEST | 2027 | 5 | 1518 | 388
PJM_WEST | 2027 | 6 | 1341 | 542
PJM_WEST | 2027 | 7 | 1449 | 505
PJM_WEST | 2027 | 8 | 1194 | 458
PJM_WEST | 2027 | 9 | 1068 | 358
PJM_WEST | 2027 | 10 | 511 | 230
PJM_WEST | 2027 | 11 | 45 | 137
PJM_WEST | 2027 | 12 | 0 | 100
PJM_WEST | 2028 | 1 | 0 | 188
PJM_WEST | 2028 | 2 | 0 | 199
PJM_WEST | 2028 | 3 | 110 | 263
PJM_WEST | 2028 | 4 | 801 | 411
PJM_WEST | 2028 | 5 | 907 | 417
PJM_WEST | 2028 | 6 | 1351 | 589
PJM_WEST | 2028 | 7 | 1488 | 553
PJM_WEST | 2028 | 8 | 1154 | 501
PJM_WEST | 2028 | 9 | 1148 | 388
PJM_WEST | 2028 | 10 | 630 | 247
PJM_WEST | 2028 | 11 | 47 | 138
PJM_WEST | 2028 | 12 | 0 | 101
PJM_WEST | 2029 | 1 | 0 | 205
PJM_WEST | 2029 | 2 | 19 | 207
PJM_WEST | 2029 | 3 | 138 | 290
PJM_WEST | 2029 | 4 | 907 | 458
PJM_WEST | 2029 | 5 | 1125 | 483
PJM_WEST | 2029 | 6 | 1746 | 651
PJM_WEST | 2029 | 7 | 1758 | 618
PJM_WEST | 2029 | 8 | 1339 | 562
PJM_WEST | 2029 | 9 | 1002 | 432
PJM_WEST | 2029 | 10 | 782 | 277
PJM_WEST | 2029 | 11 | 49 | 151
PJM_WEST | 2029 | 12 | 0 | 116
PJM_WEST | 2030 | 1 | 0 | 216
PJM_WEST | 2030 | 2 | 27 | 228
PJM_WEST | 2030 | 3 | 304 | 326
PJM_WEST | 2030 | 4 | 1079 | 502
PJM_WEST | 2030 | 5 | 1195 | 536
PJM_WEST | 2030 | 6 | 1950 | 702
PJM_WEST | 2030 | 7 | 1981 | 678
PJM_WEST | 2030 | 8 | 1614 | 612
PJM_WEST | 2030 | 9 | 1050 | 471
PJM_WEST | 2030 | 10 | 831 | 304
PJM_WEST | 2030 | 11 | 73 | 163
PJM_WEST | 2030 | 12 | 0 | 123
PJM_WEST | 2031 | 1 | 0 | 227
PJM_WEST | 2031 | 2 | 86 | 241
PJM_WEST | 2031 | 3 | 310 | 355
PJM_WEST | 2031 | 4 | 1099 | 528
PJM_WEST | 2031 | 5 | 1518 | 577
PJM_WEST | 2031 | 6 | 1989 | 748
PJM_WEST | 2031 | 7 | 2158 | 726
PJM_WEST | 2031 | 8 | 1515 | 654
PJM_WEST | 2031 | 9 | 1322 | 499
PJM_WEST | 2031 | 10 | 917 | 325
PJM_WEST | 2031 | 11 | 113 | 178
PJM_WEST | 2031 | 12 | 0 | 129
PJM_WEST | 2032 | 1 | 0 | 229
PJM_WEST | 2032 | 2 | 85 | 262
PJM_WEST | 2032 | 3 | 978 | 345
PJM_WEST | 2032 | 4 | 1923 | 553
PJM_WEST | 2032 | 5 | 2088 | 627
PJM_WEST | 2032 | 6 | 1788 | 795
PJM_WEST | 2032 | 7 | 2210 | 762
PJM_WEST | 2032 | 8 | 1594 | 679
PJM_WEST | 2032 | 9 | 1361 | 517
PJM_WEST | 2032 | 10 | 795 | 338
PJM_WEST | 2032 | 11 | 34 | 189
PJM_WEST | 2032 | 12 | 0 | 126
PJM_WEST | 2033 | 1 | 0 | 249
PJM_WEST | 2033 | 2 | 150 | 263
PJM_WEST | 2033 | 3 | 593 | 397
PJM_WEST | 2033 | 4 | 1472 | 582
PJM_WEST | 2033 | 5 | 1603 | 651
PJM_WEST | 2033 | 6 | 2004 | 846
PJM_WEST | 2033 | 7 | 2268 | 808
PJM_WEST | 2033 | 8 | 1808 | 714
PJM_WEST | 2033 | 9 | 1615 | 550
PJM_WEST | 2033 | 10 | 708 | 357
PJM_WEST | 2033 | 11 | 72 | 205
PJM_WEST | 2033 | 12 | 0 | 137
PJM_WEST | 2034 | 1 | 0 | 259
PJM_WEST | 2034 | 2 | 17 | 271
PJM_WEST | 2034 | 3 | 455 | 420
PJM_WEST | 2034 | 4 | 1368 | 593
PJM_WEST | 2034 | 5 | 1642 | 692
PJM_WEST | 2034 | 6 | 2199 | 892
PJM_WEST | 2034 | 7 | 2349 | 855
PJM_WEST | 2034 | 8 | 1736 | 751
PJM_WEST | 2034 | 9 | 1705 | 581
PJM_WEST | 2034 | 10 | 896 | 375
PJM_WEST | 2034 | 11 | 91 | 211
PJM_WEST | 2034 | 12 | 0 | 140
PJM_WEST | 2035 | 1 | 0 | 265
PJM_WEST | 2035 | 2 | 27 | 280
PJM_WEST | 2035 | 3 | 264 | 423
PJM_WEST | 2035 | 4 | 1316 | 627
PJM_WEST | 2035 | 5 | 1675 | 746
PJM_WEST | 2035 | 6 | 2260 | 932
PJM_WEST | 2035 | 7 | 2478 | 904
PJM_WEST | 2035 | 8 | 1779 | 788
PJM_WEST | 2035 | 9 | 1457 | 620
PJM_WEST | 2035 | 10 | 1162 | 392
PJM_WEST | 2035 | 11 | 44 | 217
PJM_WEST | 2035 | 12 | 0 | 147
PJM_WEST | 2036 | 1 | 0 | 268
PJM_WEST | 2036 | 2 | 107 | 328
PJM_WEST | 2036 | 3 | 328 | 441
PJM_WEST | 2036 | 4 | 1274 | 640
PJM_WEST | 2036 | 5 | 1855 | 764
PJM_WEST | 2036 | 6 | 2411 | 965
PJM_WEST | 2036 | 7 | 2696 | 940
PJM_WEST | 2036 | 8 | 1866 | 811
PJM_WEST | 2036 | 9 | 1859 | 641
PJM_WEST | 2036 | 10 | 1146 | 407
PJM_WEST | 2036 | 11 | 159 | 225
PJM_WEST | 2036 | 12 | 0 | 147
PJM_WEST | 2037 | 1 | 0 | 291
PJM_WEST | 2037 | 2 | 210 | 304
PJM_WEST | 2037 | 3 | 1018 | 461
PJM_WEST | 2037 | 4 | 2040 | 684
PJM_WEST | 2037 | 5 | 2436 | 808
PJM_WEST | 2037 | 6 | 2468 | 1012
PJM_WEST | 2037 | 7 | 2743 | 992
PJM_WEST | 2037 | 8 | 2009 | 852
PJM_WEST | 2037 | 9 | 2013 | 676
PJM_WEST | 2037 | 10 | 1015 | 435
PJM_WEST | 2037 | 11 | 145 | 250
PJM_WEST | 2037 | 12 | 0 | 159

## PJM_MA
ZONE_NAME | YEAR | MONTH | PEAK_MW | ENERGY_GWH
PJM_MA | 2022 | 1 | 0 | 224
PJM_MA | 2022 | 2 | 0 | 261
PJM_MA | 2022 | 3 | 0 | 414
PJM_MA | 2022 | 4 | 931 | 513
PJM_MA | 2022 | 5 | 1280 | 595
PJM_MA | 2022 | 6 | 1965 | 713
PJM_MA | 2022 | 7 | 1913 | 724
PJM_MA | 2022 | 8 | 1346 | 622
PJM_MA | 2022 | 9 | 1050 | 509
PJM_MA | 2022 | 10 | 632 | 354
PJM_MA | 2022 | 11 | 20 | 230
PJM_MA | 2022 | 12 | 0 | 171
PJM_MA | 2023 | 1 | 0 | 248
PJM_MA | 2023 | 2 | 0 | 285
PJM_MA | 2023 | 3 | 89 | 457
PJM_MA | 2023 | 4 | 1023 | 565
PJM_MA | 2023 | 5 | 1416 | 658
PJM_MA | 2023 | 6 | 2063 | 784
PJM_MA | 2023 | 7 | 2040 | 797
PJM_MA | 2023 | 8 | 1308 | 687
PJM_MA | 2023 | 9 | 1164 | 563
PJM_MA | 2023 | 10 | 634 | 390
PJM_MA | 2023 | 11 | 35 | 248
PJM_MA | 2023 | 12 | 0 | 189
PJM_MA | 2024 | 1 | 0 | 270
PJM_MA | 2024 | 2 | 0 | 340
PJM_MA | 2024 | 3 | 239 | 495
PJM_MA | 2024 | 4 | 1139 | 614
PJM_MA | 2024 | 5 | 1477 | 704
PJM_MA | 2024 | 6 | 2097 | 848
PJM_MA | 2024 | 7 | 2238 | 864
PJM_MA | 2024 | 8 | 1436 | 748
PJM_MA | 2024 | 9 | 1205 | 602
PJM_MA | 2024 | 10 | 589 | 427
PJM_MA | 2024 | 11 | 24 | 266
PJM_MA | 2024 | 12 | 0 | 197
PJM_MA | 2025 | 1 | 0 | 287
PJM_MA | 2025 | 2 | 0 | 333
PJM_MA | 2025 | 3 | 98 | 524
PJM_MA | 2025 | 4 | 1066 | 654
PJM_MA | 2025 | 5 | 1520 | 747
PJM_MA | 2025 | 6 | 2559 | 899
PJM_MA | 2025 | 7 | 2374 | 917
PJM_MA | 2025 | 8 | 1456 | 792
PJM_MA | 2025 | 9 | 1297 | 635
PJM_MA | 2025 | 10 | 652 | 452
PJM_MA | 2025 | 11 | 30 | 289
PJM_MA | 2025 | 12 | 0 | 204
PJM_MA | 2026 | 1 | 0 | 296
PJM_MA | 2026 | 2 | 0 | 348
PJM_MA | 2026 | 3 | 0 | 545
PJM_MA | 2026 | 4 | 1027 | 683
PJM_MA | 2026 | 5 | 1576 | 782
PJM_MA | 2026 | 6 | 2621 | 934
PJM_MA | 2026 | 7 | 2475 | 954
PJM_MA | 2026 | 8 | 1779 | 825
PJM_MA | 2026 | 9 | 1406 | 660
PJM_MA | 2026 | 10 | 700 | 471
PJM_MA | 2026 | 11 | 27 | 300
PJM_MA | 2026 | 12 | 0 | 209
PJM_MA | 2027 | 1 | 0 | 307
PJM_MA | 2027 | 2 | 0 | 360
PJM_MA | 2027 | 3 | 43 | 568
PJM_MA | 2027 | 4 | 955 | 712
PJM_MA | 2027 | 5 | 1599 | 814
PJM_MA | 2027 | 6 | 2554 | 975
PJM_MA | 2027 | 7 | 2586 | 993
PJM_MA | 2027 | 8 | 1703 | 861
PJM_MA | 2027 | 9 | 1404 | 687
PJM_MA | 2027 | 10 | 660 | 489
PJM_MA | 2027 | 11 | 67 | 313
PJM_MA | 2027 | 12 | 0 | 216
PJM_MA | 2028 | 1 | 0 | 313
PJM_MA | 2028 | 2 | 0 | 395
PJM_MA | 2028 | 3 | 0 | 590
PJM_MA | 2028 | 4 | 1216 | 739
PJM_MA | 2028 | 5 | 1640 | 839
PJM_MA | 2028 | 6 | 2723 | 1011
PJM_MA | 2028 | 7 | 2716 | 1029
PJM_MA | 2028 | 8 | 1919 | 896
PJM_MA | 2028 | 9 | 1470 | 712
PJM_MA | 2028 | 10 | 724 | 507
PJM_MA | 2028 | 11 | 64 | 320
PJM_MA | 2028 | 12 | 0 | 222
PJM_MA | 2029 | 1 | 0 | 329
PJM_MA | 2029 | 2 | 24 | 394
PJM_MA | 2029 | 3 | 0 | 608
PJM_MA | 2029 | 4 | 1240 | 777
PJM_MA | 2029 | 5 | 1674 | 888
PJM_MA | 2029 | 6 | 2499 | 1065
PJM_MA | 2029 | 7 | 2728 | 1084
PJM_MA | 2029 | 8 | 1692 | 947
PJM_MA | 2029 | 9 | 1649 | 749
PJM_MA | 2029 | 10 | 699 | 534
PJM_MA | 2029 | 11 | 70 | 335
PJM_MA | 2029 | 12 | 0 | 236
PJM_MA | 2030 | 1 | 0 | 343
PJM_MA | 2030 | 2 | 0 | 416
PJM_MA | 2030 | 3 | 137 | 645
PJM_MA | 2030 | 4 | 1194 | 818
PJM_MA | 2030 | 5 | 1864 | 943
PJM_MA | 2030 | 6 | 2707 | 1120
PJM_MA | 2030 | 7 | 2985 | 1146
PJM_MA | 2030 | 8 | 1942 | 998
PJM_MA | 2030 | 9 | 1645 | 791
PJM_MA | 2030 | 10 | 823 | 564
PJM_MA | 2030 | 11 | 52 | 354
PJM_MA | 2030 | 12 | 0 | 246
PJM_MA | 2031 | 1 | 0 | 362
PJM_MA | 2031 | 2 | 0 | 441
PJM_MA | 2031 | 3 | 0 | 692
PJM_MA | 2031 | 4 | 963 | 872
PJM_MA | 2031 | 5 | 1947 | 1008
PJM_MA | 2031 | 6 | 3020 | 1196
PJM_MA | 2031 | 7 | 3280 | 1224
PJM_MA | 2031 | 8 | 1883 | 1067
PJM_MA | 2031 | 9 | 1775 | 841
PJM_MA | 2031 | 10 | 839 | 604
PJM_MA | 2031 | 11 | 46 | 381
PJM_MA | 2031 | 12 | 0 | 260
PJM_MA | 2032 | 1 | 0 | 378
PJM_MA | 2032 | 2 | 19 | 487
PJM_MA | 2032 | 3 | 0 | 730
PJM_MA | 2032 | 4 | 909 | 926
PJM_MA | 2032 | 5 | 2050 | 1086
PJM_MA | 2032 | 6 | 3206 | 1282
PJM_MA | 2032 | 7 | 3468 | 1305
PJM_MA | 2032 | 8 | 2220 | 1128
PJM_MA | 2032 | 9 | 1949 | 889
PJM_MA | 2032 | 10 | 860 | 642
PJM_MA | 2032 | 11 | 75 | 408
PJM_MA | 2032 | 12 | 0 | 271
PJM_MA | 2033 | 1 | 0 | 405
PJM_MA | 2033 | 2 | 0 | 500
PJM_MA | 2033 | 3 | 0 | 786
PJM_MA | 2033 | 4 | 1228 | 986
PJM_MA | 2033 | 5 | 2181 | 1148
PJM_MA | 2033 | 6 | 3584 | 1373
PJM_MA | 2033 | 7 | 3739 | 1396
PJM_MA | 2033 | 8 | 2481 | 1203
PJM_MA | 2033 | 9 | 2040 | 950
PJM_MA | 2033 | 10 | 870 | 687
PJM_MA | 2033 | 11 | 102 | 440
PJM_MA | 2033 | 12 | 0 | 291
PJM_MA | 2034 | 1 | 0 | 428
PJM_MA | 2034 | 2 | 0 | 526
PJM_MA | 2034 | 3 | 0 | 835
PJM_MA | 2034 | 4 | 1510 | 1032
PJM_MA | 2034 | 5 | 2335 | 1211
PJM_MA | 2034 | 6 | 3807 | 1450
PJM_MA | 2034 | 7 | 3848 | 1479
PJM_MA | 2034 | 8 | 2746 | 1273
PJM_MA | 2034 | 9 | 2208 | 1004
PJM_MA | 2034 | 10 | 962 | 724
PJM_MA | 2034 | 11 | 88 | 466
PJM_MA | 2034 | 12 | 0 | 308
PJM_MA | 2035 | 1 | 0 | 447
PJM_MA | 2035 | 2 | 24 | 552
PJM_MA | 2035 | 3 | 120 | 870
PJM_MA | 2035 | 4 | 1579 | 1090
PJM_MA | 2035 | 5 | 2524 | 1285
PJM_MA | 2035 | 6 | 3577 | 1527
PJM_MA | 2035 | 7 | 4018 | 1562
PJM_MA | 2035 | 8 | 2715 | 1347
PJM_MA | 2035 | 9 | 2291 | 1062
PJM_MA | 2035 | 10 | 1049 | 764
PJM_MA | 2035 | 11 | 79 | 489
PJM_MA | 2035 | 12 | 0 | 322
PJM_MA | 2036 | 1 | 0 | 466
PJM_MA | 2036 | 2 | 32 | 612
PJM_MA | 2036 | 3 | 45 | 925
PJM_MA | 2036 | 4 | 1410 | 1137
PJM_MA | 2036 | 5 | 2678 | 1338
PJM_MA | 2036 | 6 | 4216 | 1589
PJM_MA | 2036 | 7 | 4480 | 1635
PJM_MA | 2036 | 8 | 2855 | 1403
PJM_MA | 2036 | 9 | 2362 | 1108
PJM_MA | 2036 | 10 | 1065 | 798
PJM_MA | 2036 | 11 | 55 | 510
PJM_MA | 2036 | 12 | 0 | 332
PJM_MA | 2037 | 1 | 0 | 496
PJM_MA | 2037 | 2 | 26 | 603
PJM_MA | 2037 | 3 | 0 | 955
PJM_MA | 2037 | 4 | 1480 | 1193
PJM_MA | 2037 | 5 | 2778 | 1407
PJM_MA | 2037 | 6 | 4216 | 1662
PJM_MA | 2037 | 7 | 4615 | 1718
PJM_MA | 2037 | 8 | 3168 | 1468
PJM_MA | 2037 | 9 | 2602 | 1163
PJM_MA | 2037 | 10 | 1174 | 841
PJM_MA | 2037 | 11 | 69 | 543
PJM_MA | 2037 | 12 | 0 | 353

## CENTRALMA
ZONE_NAME | YEAR | MONTH | PEAK_MW | ENERGY_GWH
CentralMA | 2022 | 1 | 0 | 71
CentralMA | 2022 | 2 | 11 | 75
CentralMA | 2022 | 3 | 94 | 123
CentralMA | 2022 | 4 | 424 | 161
CentralMA | 2022 | 5 | 702 | 177
CentralMA | 2022 | 6 | 562 | 219
CentralMA | 2022 | 7 | 552 | 210
CentralMA | 2022 | 8 | 367 | 183
CentralMA | 2022 | 9 | 343 | 153
CentralMA | 2022 | 10 | 144 | 107
CentralMA | 2022 | 11 | 9 | 67
CentralMA | 2022 | 12 | 0 | 53
CentralMA | 2023 | 1 | 0 | 80
CentralMA | 2023 | 2 | 10 | 84
CentralMA | 2023 | 3 | 142 | 141
CentralMA | 2023 | 4 | 466 | 182
CentralMA | 2023 | 5 | 816 | 202
CentralMA | 2023 | 6 | 651 | 247
CentralMA | 2023 | 7 | 632 | 236
CentralMA | 2023 | 8 | 440 | 207
CentralMA | 2023 | 9 | 352 | 173
CentralMA | 2023 | 10 | 189 | 120
CentralMA | 2023 | 11 | 40 | 74
CentralMA | 2023 | 12 | 0 | 60
CentralMA | 2024 | 1 | 0 | 88
CentralMA | 2024 | 2 | 0 | 108
CentralMA | 2024 | 3 | 75 | 147
CentralMA | 2024 | 4 | 495 | 198
CentralMA | 2024 | 5 | 805 | 217
CentralMA | 2024 | 6 | 632 | 270
CentralMA | 2024 | 7 | 678 | 258
CentralMA | 2024 | 8 | 496 | 229
CentralMA | 2024 | 9 | 372 | 185
CentralMA | 2024 | 10 | 189 | 133
CentralMA | 2024 | 11 | 20 | 80
CentralMA | 2024 | 12 | 0 | 63
CentralMA | 2025 | 1 | 0 | 94
CentralMA | 2025 | 2 | 0 | 100
CentralMA | 2025 | 3 | 256 | 162
CentralMA | 2025 | 4 | 676 | 212
CentralMA | 2025 | 5 | 1022 | 230
CentralMA | 2025 | 6 | 651 | 286
CentralMA | 2025 | 7 | 714 | 274
CentralMA | 2025 | 8 | 481 | 243
CentralMA | 2025 | 9 | 429 | 195
CentralMA | 2025 | 10 | 207 | 141
CentralMA | 2025 | 11 | 16 | 89
CentralMA | 2025 | 12 | 0 | 65
CentralMA | 2026 | 1 | 0 | 96
CentralMA | 2026 | 2 | 0 | 104
CentralMA | 2026 | 3 | 412 | 168
CentralMA | 2026 | 4 | 767 | 220
CentralMA | 2026 | 5 | 1051 | 240
CentralMA | 2026 | 6 | 736 | 296
CentralMA | 2026 | 7 | 713 | 284
CentralMA | 2026 | 8 | 446 | 253
CentralMA | 2026 | 9 | 471 | 201
CentralMA | 2026 | 10 | 196 | 146
CentralMA | 2026 | 11 | 0 | 93
CentralMA | 2026 | 12 | 0 | 66
CentralMA | 2027 | 1 | 0 | 100
CentralMA | 2027 | 2 | 0 | 108
CentralMA | 2027 | 3 | 449 | 175
CentralMA | 2027 | 4 | 726 | 230
CentralMA | 2027 | 5 | 992 | 252
CentralMA | 2027 | 6 | 744 | 312
CentralMA | 2027 | 7 | 784 | 298
CentralMA | 2027 | 8 | 434 | 265
CentralMA | 2027 | 9 | 475 | 210
CentralMA | 2027 | 10 | 276 | 153
CentralMA | 2027 | 11 | 28 | 97
CentralMA | 2027 | 12 | 0 | 68
CentralMA | 2028 | 1 | 0 | 103
CentralMA | 2028 | 2 | 32 | 125
CentralMA | 2028 | 3 | 311 | 182
CentralMA | 2028 | 4 | 790 | 243
CentralMA | 2028 | 5 | 1075 | 265
CentralMA | 2028 | 6 | 875 | 329
CentralMA | 2028 | 7 | 857 | 316
CentralMA | 2028 | 8 | 546 | 282
CentralMA | 2028 | 9 | 477 | 221
CentralMA | 2028 | 10 | 189 | 162
CentralMA | 2028 | 11 | 6 | 101
CentralMA | 2028 | 12 | 0 | 71
CentralMA | 2029 | 1 | 0 | 112
CentralMA | 2029 | 2 | 11 | 126
CentralMA | 2029 | 3 | 221 | 197
CentralMA | 2029 | 4 | 740 | 263
CentralMA | 2029 | 5 | 1096 | 292
CentralMA | 2029 | 6 | 853 | 359
CentralMA | 2029 | 7 | 905 | 345
CentralMA | 2029 | 8 | 570 | 309
CentralMA | 2029 | 9 | 467 | 241
CentralMA | 2029 | 10 | 171 | 177
CentralMA | 2029 | 11 | 0 | 109
CentralMA | 2029 | 12 | 0 | 78
CentralMA | 2030 | 1 | 0 | 118
CentralMA | 2030 | 2 | 9 | 137
CentralMA | 2030 | 3 | 237 | 213
CentralMA | 2030 | 4 | 796 | 280
CentralMA | 2030 | 5 | 1145 | 318
CentralMA | 2030 | 6 | 887 | 385
CentralMA | 2030 | 7 | 992 | 375
CentralMA | 2030 | 8 | 627 | 334
CentralMA | 2030 | 9 | 559 | 262
CentralMA | 2030 | 10 | 233 | 191
CentralMA | 2030 | 11 | 32 | 117
CentralMA | 2030 | 12 | 0 | 83
CentralMA | 2031 | 1 | 0 | 126
CentralMA | 2031 | 2 | 5 | 149
CentralMA | 2031 | 3 | 465 | 236
CentralMA | 2031 | 4 | 1014 | 304
CentralMA | 2031 | 5 | 1417 | 348
CentralMA | 2031 | 6 | 995 | 421
CentralMA | 2031 | 7 | 1089 | 413
CentralMA | 2031 | 8 | 656 | 365
CentralMA | 2031 | 9 | 613 | 286
CentralMA | 2031 | 10 | 307 | 211
CentralMA | 2031 | 11 | 5 | 130
CentralMA | 2031 | 12 | 0 | 90
CentralMA | 2032 | 1 | 0 | 133
CentralMA | 2032 | 2 | 0 | 171
CentralMA | 2032 | 3 | 508 | 248
CentralMA | 2032 | 4 | 1055 | 328
CentralMA | 2032 | 5 | 1465 | 384
CentralMA | 2032 | 6 | 1110 | 460
CentralMA | 2032 | 7 | 1156 | 452
CentralMA | 2032 | 8 | 661 | 396
CentralMA | 2032 | 9 | 719 | 309
CentralMA | 2032 | 10 | 340 | 231
CentralMA | 2032 | 11 | 6 | 142
CentralMA | 2032 | 12 | 0 | 95
CentralMA | 2033 | 1 | 0 | 144
CentralMA | 2033 | 2 | 11 | 177
CentralMA | 2033 | 3 | 493 | 281
CentralMA | 2033 | 4 | 1125 | 356
CentralMA | 2033 | 5 | 1498 | 415
CentralMA | 2033 | 6 | 1280 | 501
CentralMA | 2033 | 7 | 1267 | 494
CentralMA | 2033 | 8 | 732 | 429
CentralMA | 2033 | 9 | 753 | 338
CentralMA | 2033 | 10 | 316 | 253
CentralMA | 2033 | 11 | 9 | 156
CentralMA | 2033 | 12 | 0 | 105
CentralMA | 2034 | 1 | 0 | 155
CentralMA | 2034 | 2 | 37 | 190
CentralMA | 2034 | 3 | 483 | 305
CentralMA | 2034 | 4 | 1181 | 381
CentralMA | 2034 | 5 | 1560 | 446
CentralMA | 2034 | 6 | 1397 | 540
CentralMA | 2034 | 7 | 1391 | 535
CentralMA | 2034 | 8 | 818 | 463
CentralMA | 2034 | 9 | 806 | 366
CentralMA | 2034 | 10 | 335 | 271
CentralMA | 2034 | 11 | 72 | 172
CentralMA | 2034 | 12 | 0 | 115
CentralMA | 2035 | 1 | 0 | 165
CentralMA | 2035 | 2 | 69 | 203
CentralMA | 2035 | 3 | 540 | 322
CentralMA | 2035 | 4 | 1292 | 408
CentralMA | 2035 | 5 | 1629 | 483
CentralMA | 2035 | 6 | 1382 | 581
CentralMA | 2035 | 7 | 1517 | 576
CentralMA | 2035 | 8 | 862 | 500
CentralMA | 2035 | 9 | 790 | 394
CentralMA | 2035 | 10 | 358 | 293
CentralMA | 2035 | 11 | 52 | 184
CentralMA | 2035 | 12 | 0 | 122
CentralMA | 2036 | 1 | 0 | 173
CentralMA | 2036 | 2 | 0 | 230
CentralMA | 2036 | 3 | 753 | 338
CentralMA | 2036 | 4 | 1488 | 424
CentralMA | 2036 | 5 | 1901 | 504
CentralMA | 2036 | 6 | 1503 | 603
CentralMA | 2036 | 7 | 1635 | 605
CentralMA | 2036 | 8 | 946 | 520
CentralMA | 2036 | 9 | 831 | 412
CentralMA | 2036 | 10 | 429 | 307
CentralMA | 2036 | 11 | 6 | 193
CentralMA | 2036 | 12 | 0 | 126
CentralMA | 2037 | 1 | 0 | 185
CentralMA | 2037 | 2 | 0 | 223
CentralMA | 2037 | 3 | 849 | 357
CentralMA | 2037 | 4 | 1591 | 446
CentralMA | 2037 | 5 | 1932 | 530
CentralMA | 2037 | 6 | 1546 | 632
CentralMA | 2037 | 7 | 1665 | 637
CentralMA | 2037 | 8 | 950 | 545
CentralMA | 2037 | 9 | 962 | 435
CentralMA | 2037 | 10 | 443 | 324
CentralMA | 2037 | 11 | 39 | 207
CentralMA | 2037 | 12 | 0 | 134

## EASTERNMA
ZONE_NAME | YEAR | MONTH | PEAK_MW | ENERGY_GWH
EasternMA | 2022 | 1 | 0 | 151
EasternMA | 2022 | 2 | 0 | 185
EasternMA | 2022 | 3 | 78 | 289
EasternMA | 2022 | 4 | 770 | 348
EasternMA | 2022 | 5 | 1069 | 415
EasternMA | 2022 | 6 | 1139 | 489
EasternMA | 2022 | 7 | 1322 | 510
EasternMA | 2022 | 8 | 928 | 436
EasternMA | 2022 | 9 | 700 | 353
EasternMA | 2022 | 10 | 294 | 245
EasternMA | 2022 | 11 | 8 | 161
EasternMA | 2022 | 12 | 0 | 116
EasternMA | 2023 | 1 | 0 | 165
EasternMA | 2023 | 2 | 0 | 200
EasternMA | 2023 | 3 | 173 | 314
EasternMA | 2023 | 4 | 880 | 378
EasternMA | 2023 | 5 | 1144 | 452
EasternMA | 2023 | 6 | 1302 | 529
EasternMA | 2023 | 7 | 1429 | 556
EasternMA | 2023 | 8 | 988 | 475
EasternMA | 2023 | 9 | 771 | 385
EasternMA | 2023 | 10 | 341 | 267
EasternMA | 2023 | 11 | 1 | 173
EasternMA | 2023 | 12 | 0 | 126
EasternMA | 2024 | 1 | 0 | 178
EasternMA | 2024 | 2 | 7 | 229
EasternMA | 2024 | 3 | 327 | 345
EasternMA | 2024 | 4 | 906 | 409
EasternMA | 2024 | 5 | 1242 | 482
EasternMA | 2024 | 6 | 1392 | 569
EasternMA | 2024 | 7 | 1572 | 599
EasternMA | 2024 | 8 | 1043 | 513
EasternMA | 2024 | 9 | 877 | 411
EasternMA | 2024 | 10 | 453 | 290
EasternMA | 2024 | 11 | 19 | 184
EasternMA | 2024 | 12 | 0 | 131
EasternMA | 2025 | 1 | 0 | 189
EasternMA | 2025 | 2 | 40 | 230
EasternMA | 2025 | 3 | 314 | 358
EasternMA | 2025 | 4 | 932 | 436
EasternMA | 2025 | 5 | 1443 | 511
EasternMA | 2025 | 6 | 1495 | 604
EasternMA | 2025 | 7 | 1678 | 635
EasternMA | 2025 | 8 | 953 | 542
EasternMA | 2025 | 9 | 872 | 434
EasternMA | 2025 | 10 | 427 | 307
EasternMA | 2025 | 11 | 28 | 198
EasternMA | 2025 | 12 | 0 | 137
EasternMA | 2026 | 1 | 0 | 196
EasternMA | 2026 | 2 | 30 | 241
EasternMA | 2026 | 3 | 276 | 373
EasternMA | 2026 | 4 | 983 | 455
EasternMA | 2026 | 5 | 1551 | 535
EasternMA | 2026 | 6 | 1533 | 628
EasternMA | 2026 | 7 | 1723 | 661
EasternMA | 2026 | 8 | 1087 | 565
EasternMA | 2026 | 9 | 937 | 453
EasternMA | 2026 | 10 | 449 | 321
EasternMA | 2026 | 11 | 20 | 205
EasternMA | 2026 | 12 | 0 | 141
EasternMA | 2027 | 1 | 0 | 203
EasternMA | 2027 | 2 | 6 | 249
EasternMA | 2027 | 3 | 181 | 388
EasternMA | 2027 | 4 | 992 | 473
EasternMA | 2027 | 5 | 1564 | 554
EasternMA | 2027 | 6 | 1615 | 653
EasternMA | 2027 | 7 | 1749 | 685
EasternMA | 2027 | 8 | 1296 | 587
EasternMA | 2027 | 9 | 957 | 470
EasternMA | 2027 | 10 | 433 | 332
EasternMA | 2027 | 11 | 21 | 213
EasternMA | 2027 | 12 | 0 | 146
EasternMA | 2028 | 1 | 0 | 206
EasternMA | 2028 | 2 | 0 | 267
EasternMA | 2028 | 3 | 234 | 404
EasternMA | 2028 | 4 | 1012 | 488
EasternMA | 2028 | 5 | 1477 | 567
EasternMA | 2028 | 6 | 1616 | 670
EasternMA | 2028 | 7 | 1729 | 704
EasternMA | 2028 | 8 | 1247 | 605
EasternMA | 2028 | 9 | 980 | 484
EasternMA | 2028 | 10 | 410 | 341
EasternMA | 2028 | 11 | 25 | 217
EasternMA | 2028 | 12 | 0 | 149
EasternMA | 2029 | 1 | 0 | 212
EasternMA | 2029 | 2 | 0 | 264
EasternMA | 2029 | 3 | 266 | 407
EasternMA | 2029 | 4 | 1040 | 505
EasternMA | 2029 | 5 | 1478 | 587
EasternMA | 2029 | 6 | 1715 | 693
EasternMA | 2029 | 7 | 1787 | 727
EasternMA | 2029 | 8 | 1264 | 627
EasternMA | 2029 | 9 | 958 | 500
EasternMA | 2029 | 10 | 578 | 352
EasternMA | 2029 | 11 | 33 | 224
EasternMA | 2029 | 12 | 0 | 154
EasternMA | 2030 | 1 | 0 | 220
EasternMA | 2030 | 2 | 6 | 275
EasternMA | 2030 | 3 | 355 | 426
EasternMA | 2030 | 4 | 1099 | 527
EasternMA | 2030 | 5 | 1540 | 615
EasternMA | 2030 | 6 | 1757 | 721
EasternMA | 2030 | 7 | 1938 | 758
EasternMA | 2030 | 8 | 1311 | 653
EasternMA | 2030 | 9 | 1051 | 520
EasternMA | 2030 | 10 | 549 | 368
EasternMA | 2030 | 11 | 15 | 234
EasternMA | 2030 | 12 | 0 | 160
EasternMA | 2031 | 1 | 0 | 230
EasternMA | 2031 | 2 | 10 | 288
EasternMA | 2031 | 3 | 381 | 449
EasternMA | 2031 | 4 | 1172 | 557
EasternMA | 2031 | 5 | 1772 | 650
EasternMA | 2031 | 6 | 1910 | 761
EasternMA | 2031 | 7 | 2119 | 798
EasternMA | 2031 | 8 | 1231 | 690
EasternMA | 2031 | 9 | 1089 | 545
EasternMA | 2031 | 10 | 568 | 387
EasternMA | 2031 | 11 | 41 | 248
EasternMA | 2031 | 12 | 0 | 167
EasternMA | 2032 | 1 | 0 | 240
EasternMA | 2032 | 2 | 12 | 312
EasternMA | 2032 | 3 | 257 | 475
EasternMA | 2032 | 4 | 1216 | 587
EasternMA | 2032 | 5 | 1900 | 689
EasternMA | 2032 | 6 | 1960 | 805
EasternMA | 2032 | 7 | 2196 | 838
EasternMA | 2032 | 8 | 1555 | 720
EasternMA | 2032 | 9 | 1122 | 570
EasternMA | 2032 | 10 | 518 | 406
EasternMA | 2032 | 11 | 13 | 262
EasternMA | 2032 | 12 | 0 | 173
EasternMA | 2033 | 1 | 0 | 254
EasternMA | 2033 | 2 | 0 | 318
EasternMA | 2033 | 3 | 214 | 497
EasternMA | 2033 | 4 | 1230 | 618
EasternMA | 2033 | 5 | 1972 | 720
EasternMA | 2033 | 6 | 2084 | 853
EasternMA | 2033 | 7 | 2309 | 885
EasternMA | 2033 | 8 | 1576 | 759
EasternMA | 2033 | 9 | 1170 | 601
EasternMA | 2033 | 10 | 507 | 428
EasternMA | 2033 | 11 | 18 | 279
EasternMA | 2033 | 12 | 0 | 183
EasternMA | 2034 | 1 | 0 | 266
EasternMA | 2034 | 2 | 0 | 331
EasternMA | 2034 | 3 | 231 | 521
EasternMA | 2034 | 4 | 1236 | 639
EasternMA | 2034 | 5 | 1966 | 750
EasternMA | 2034 | 6 | 2191 | 889
EasternMA | 2034 | 7 | 2385 | 925
EasternMA | 2034 | 8 | 1670 | 794
EasternMA | 2034 | 9 | 1191 | 626
EasternMA | 2034 | 10 | 568 | 445
EasternMA | 2034 | 11 | 25 | 289
EasternMA | 2034 | 12 | 0 | 190
EasternMA | 2035 | 1 | 0 | 275
EasternMA | 2035 | 2 | 5 | 344
EasternMA | 2035 | 3 | 263 | 538
EasternMA | 2035 | 4 | 1254 | 668
EasternMA | 2035 | 5 | 2097 | 785
EasternMA | 2035 | 6 | 2280 | 924
EasternMA | 2035 | 7 | 2445 | 965
EasternMA | 2035 | 8 | 1757 | 829
EasternMA | 2035 | 9 | 1262 | 654
EasternMA | 2035 | 10 | 656 | 464
EasternMA | 2035 | 11 | 44 | 300
EasternMA | 2035 | 12 | 0 | 196
EasternMA | 2036 | 1 | 0 | 286
EasternMA | 2036 | 2 | 1 | 376
EasternMA | 2036 | 3 | 485 | 577
EasternMA | 2036 | 4 | 1308 | 699
EasternMA | 2036 | 5 | 2133 | 817
EasternMA | 2036 | 6 | 2443 | 963
EasternMA | 2036 | 7 | 2676 | 1008
EasternMA | 2036 | 8 | 1723 | 864
EasternMA | 2036 | 9 | 1315 | 681
EasternMA | 2036 | 10 | 665 | 483
EasternMA | 2036 | 11 | 47 | 312
EasternMA | 2036 | 12 | 0 | 203
EasternMA | 2037 | 1 | 0 | 303
EasternMA | 2037 | 2 | 8 | 373
EasternMA | 2037 | 3 | 313 | 587
EasternMA | 2037 | 4 | 1263 | 733
EasternMA | 2037 | 5 | 2198 | 859
EasternMA | 2037 | 6 | 2634 | 1005
EasternMA | 2037 | 7 | 2860 | 1057
EasternMA | 2037 | 8 | 1944 | 903
EasternMA | 2037 | 9 | 1428 | 711
EasternMA | 2037 | 10 | 641 | 507
EasternMA | 2037 | 11 | 9 | 330
EasternMA | 2037 | 12 | 0 | 216

## SOUTHERNMA
ZONE_NAME | YEAR | MONTH | PEAK_MW | ENERGY_GWH
SouthernMA | 2022 | 1 | 0 | 53
SouthernMA | 2022 | 2 | 9 | 59
SouthernMA | 2022 | 3 | 0 | 98
SouthernMA | 2022 | 4 | 143 | 123
SouthernMA | 2022 | 5 | 277 | 138
SouthernMA | 2022 | 6 | 442 | 167
SouthernMA | 2022 | 7 | 439 | 163
SouthernMA | 2022 | 8 | 272 | 141
SouthernMA | 2022 | 9 | 281 | 117
SouthernMA | 2022 | 10 | 90 | 83
SouthernMA | 2022 | 11 | 8 | 53
SouthernMA | 2022 | 12 | 0 | 40
SouthernMA | 2023 | 1 | 0 | 60
SouthernMA | 2023 | 2 | 0 | 67
SouthernMA | 2023 | 3 | 26 | 113
SouthernMA | 2023 | 4 | 243 | 141
SouthernMA | 2023 | 5 | 319 | 159
SouthernMA | 2023 | 6 | 479 | 190
SouthernMA | 2023 | 7 | 481 | 184
SouthernMA | 2023 | 8 | 294 | 161
SouthernMA | 2023 | 9 | 296 | 132
SouthernMA | 2023 | 10 | 116 | 94
SouthernMA | 2023 | 11 | 4 | 60
SouthernMA | 2023 | 12 | 0 | 46
SouthernMA | 2024 | 1 | 0 | 66
SouthernMA | 2024 | 2 | 0 | 84
SouthernMA | 2024 | 3 | 103 | 119
SouthernMA | 2024 | 4 | 315 | 153
SouthernMA | 2024 | 5 | 332 | 173
SouthernMA | 2024 | 6 | 528 | 208
SouthernMA | 2024 | 7 | 522 | 203
SouthernMA | 2024 | 8 | 344 | 178
SouthernMA | 2024 | 9 | 306 | 143
SouthernMA | 2024 | 10 | 149 | 105
SouthernMA | 2024 | 11 | 6 | 66
SouthernMA | 2024 | 12 | 0 | 49
SouthernMA | 2025 | 1 | 0 | 70
SouthernMA | 2025 | 2 | 0 | 79
SouthernMA | 2025 | 3 | 0 | 130
SouthernMA | 2025 | 4 | 216 | 163
SouthernMA | 2025 | 5 | 356 | 183
SouthernMA | 2025 | 6 | 596 | 220
SouthernMA | 2025 | 7 | 583 | 215
SouthernMA | 2025 | 8 | 378 | 189
SouthernMA | 2025 | 9 | 341 | 151
SouthernMA | 2025 | 10 | 166 | 111
SouthernMA | 2025 | 11 | 6 | 72
SouthernMA | 2025 | 12 | 0 | 51
SouthernMA | 2026 | 1 | 0 | 73
SouthernMA | 2026 | 2 | 0 | 82
SouthernMA | 2026 | 3 | 82 | 135
SouthernMA | 2026 | 4 | 305 | 169
SouthernMA | 2026 | 5 | 508 | 191
SouthernMA | 2026 | 6 | 604 | 228
SouthernMA | 2026 | 7 | 583 | 223
SouthernMA | 2026 | 8 | 378 | 196
SouthernMA | 2026 | 9 | 370 | 156
SouthernMA | 2026 | 10 | 181 | 115
SouthernMA | 2026 | 11 | 11 | 75
SouthernMA | 2026 | 12 | 0 | 52
SouthernMA | 2027 | 1 | 0 | 76
SouthernMA | 2027 | 2 | 0 | 85
SouthernMA | 2027 | 3 | 122 | 142
SouthernMA | 2027 | 4 | 359 | 177
SouthernMA | 2027 | 5 | 539 | 201
SouthernMA | 2027 | 6 | 563 | 240
SouthernMA | 2027 | 7 | 591 | 234
SouthernMA | 2027 | 8 | 313 | 206
SouthernMA | 2027 | 9 | 383 | 164
SouthernMA | 2027 | 10 | 165 | 121
SouthernMA | 2027 | 11 | 12 | 79
SouthernMA | 2027 | 12 | 0 | 55
SouthernMA | 2028 | 1 | 0 | 80
SouthernMA | 2028 | 2 | 0 | 99
SouthernMA | 2028 | 3 | 0 | 149
SouthernMA | 2028 | 4 | 321 | 189
SouthernMA | 2028 | 5 | 424 | 212
SouthernMA | 2028 | 6 | 603 | 256
SouthernMA | 2028 | 7 | 653 | 250
SouthernMA | 2028 | 8 | 347 | 221
SouthernMA | 2028 | 9 | 386 | 174
SouthernMA | 2028 | 10 | 140 | 129
SouthernMA | 2028 | 11 | 0 | 84
SouthernMA | 2028 | 12 | 0 | 58
SouthernMA | 2029 | 1 | 0 | 88
SouthernMA | 2029 | 2 | 0 | 100
SouthernMA | 2029 | 3 | 51 | 163
SouthernMA | 2029 | 4 | 416 | 205
SouthernMA | 2029 | 5 | 469 | 235
SouthernMA | 2029 | 6 | 650 | 281
SouthernMA | 2029 | 7 | 706 | 276
SouthernMA | 2029 | 8 | 388 | 243
SouthernMA | 2029 | 9 | 376 | 190
SouthernMA | 2029 | 10 | 158 | 142
SouthernMA | 2029 | 11 | 4 | 91
SouthernMA | 2029 | 12 | 0 | 65
SouthernMA | 2030 | 1 | 0 | 94
SouthernMA | 2030 | 2 | 0 | 110
SouthernMA | 2030 | 3 | 88 | 178
SouthernMA | 2030 | 4 | 457 | 221
SouthernMA | 2030 | 5 | 566 | 257
SouthernMA | 2030 | 6 | 715 | 305
SouthernMA | 2030 | 7 | 772 | 302
SouthernMA | 2030 | 8 | 456 | 264
SouthernMA | 2030 | 9 | 450 | 208
SouthernMA | 2030 | 10 | 206 | 154
SouthernMA | 2030 | 11 | 8 | 99
SouthernMA | 2030 | 12 | 0 | 70
SouthernMA | 2031 | 1 | 0 | 102
SouthernMA | 2031 | 2 | 0 | 122
SouthernMA | 2031 | 3 | 179 | 197
SouthernMA | 2031 | 4 | 496 | 243
SouthernMA | 2031 | 5 | 691 | 284
SouthernMA | 2031 | 6 | 805 | 338
SouthernMA | 2031 | 7 | 895 | 337
SouthernMA | 2031 | 8 | 499 | 292
SouthernMA | 2031 | 9 | 565 | 232
SouthernMA | 2031 | 10 | 229 | 172
SouthernMA | 2031 | 11 | 19 | 110
SouthernMA | 2031 | 12 | 0 | 76
SouthernMA | 2032 | 1 | 0 | 109
SouthernMA | 2032 | 2 | 0 | 143
SouthernMA | 2032 | 3 | 280 | 214
SouthernMA | 2032 | 4 | 654 | 265
SouthernMA | 2032 | 5 | 893 | 314
SouthernMA | 2032 | 6 | 823 | 372
SouthernMA | 2032 | 7 | 933 | 373
SouthernMA | 2032 | 8 | 499 | 320
SouthernMA | 2032 | 9 | 594 | 253
SouthernMA | 2032 | 10 | 258 | 190
SouthernMA | 2032 | 11 | 10 | 121
SouthernMA | 2032 | 12 | 0 | 82
SouthernMA | 2033 | 1 | 0 | 118
SouthernMA | 2033 | 2 | 9 | 147
SouthernMA | 2033 | 3 | 245 | 239
SouthernMA | 2033 | 4 | 646 | 289
SouthernMA | 2033 | 5 | 884 | 341
SouthernMA | 2033 | 6 | 910 | 407
SouthernMA | 2033 | 7 | 1029 | 409
SouthernMA | 2033 | 8 | 549 | 349
SouthernMA | 2033 | 9 | 635 | 278
SouthernMA | 2033 | 10 | 286 | 209
SouthernMA | 2033 | 11 | 0 | 133
SouthernMA | 2033 | 12 | 0 | 91
SouthernMA | 2034 | 1 | 0 | 128
SouthernMA | 2034 | 2 | 0 | 158
SouthernMA | 2034 | 3 | 285 | 258
SouthernMA | 2034 | 4 | 753 | 312
SouthernMA | 2034 | 5 | 942 | 366
SouthernMA | 2034 | 6 | 937 | 440
SouthernMA | 2034 | 7 | 1103 | 444
SouthernMA | 2034 | 8 | 581 | 378
SouthernMA | 2034 | 9 | 688 | 301
SouthernMA | 2034 | 10 | 293 | 225
SouthernMA | 2034 | 11 | 8 | 147
SouthernMA | 2034 | 12 | 0 | 100
SouthernMA | 2035 | 1 | 0 | 136
SouthernMA | 2035 | 2 | 0 | 169
SouthernMA | 2035 | 3 | 332 | 274
SouthernMA | 2035 | 4 | 836 | 336
SouthernMA | 2035 | 5 | 1096 | 396
SouthernMA | 2035 | 6 | 1027 | 476
SouthernMA | 2035 | 7 | 1121 | 479
SouthernMA | 2035 | 8 | 642 | 409
SouthernMA | 2035 | 9 | 675 | 325
SouthernMA | 2035 | 10 | 266 | 243
SouthernMA | 2035 | 11 | 32 | 159
SouthernMA | 2035 | 12 | 0 | 107
SouthernMA | 2036 | 1 | 0 | 143
SouthernMA | 2036 | 2 | 0 | 191
SouthernMA | 2036 | 3 | 350 | 289
SouthernMA | 2036 | 4 | 865 | 351
SouthernMA | 2036 | 5 | 1155 | 414
SouthernMA | 2036 | 6 | 1105 | 495
SouthernMA | 2036 | 7 | 1216 | 505
SouthernMA | 2036 | 8 | 727 | 427
SouthernMA | 2036 | 9 | 809 | 342
SouthernMA | 2036 | 10 | 289 | 255
SouthernMA | 2036 | 11 | 40 | 166
SouthernMA | 2036 | 12 | 0 | 111
SouthernMA | 2037 | 1 | 0 | 153
SouthernMA | 2037 | 2 | 0 | 187
SouthernMA | 2037 | 3 | 392 | 303
SouthernMA | 2037 | 4 | 931 | 368
SouthernMA | 2037 | 5 | 1289 | 436
SouthernMA | 2037 | 6 | 1119 | 519
SouthernMA | 2037 | 7 | 1220 | 532
SouthernMA | 2037 | 8 | 701 | 448
SouthernMA | 2037 | 9 | 824 | 362
SouthernMA | 2037 | 10 | 304 | 269
SouthernMA | 2037 | 11 | 8 | 178
SouthernMA | 2037 | 12 | 0 | 118

## WESTERNMA
ZONE_NAME | YEAR | MONTH | PEAK_MW | ENERGY_GWH
WesternMA | 2022 | 1 | 0 | 21
WesternMA | 2022 | 2 | 0 | 17
WesternMA | 2022 | 3 | 91 | 27
WesternMA | 2022 | 4 | 158 | 42
WesternMA | 2022 | 5 | 192 | 42
WesternMA | 2022 | 6 | 147 | 58
WesternMA | 2022 | 7 | 119 | 51
WesternMA | 2022 | 8 | 108 | 45
WesternMA | 2022 | 9 | 52 | 40
WesternMA | 2022 | 10 | 8 | 26
WesternMA | 2022 | 11 | 0 | 15
WesternMA | 2022 | 12 | 0 | 15
WesternMA | 2023 | 1 | 0 | 24
WesternMA | 2023 | 2 | 0 | 19
WesternMA | 2023 | 3 | 98 | 30
WesternMA | 2023 | 4 | 194 | 47
WesternMA | 2023 | 5 | 199 | 47
WesternMA | 2023 | 6 | 145 | 65
WesternMA | 2023 | 7 | 140 | 57
WesternMA | 2023 | 8 | 97 | 51
WesternMA | 2023 | 9 | 66 | 45
WesternMA | 2023 | 10 | 13 | 29
WesternMA | 2023 | 11 | 0 | 15
WesternMA | 2023 | 12 | 0 | 17
WesternMA | 2024 | 1 | 0 | 26
WesternMA | 2024 | 2 | 3 | 27
WesternMA | 2024 | 3 | 103 | 31
WesternMA | 2024 | 4 | 156 | 51
WesternMA | 2024 | 5 | 188 | 49
WesternMA | 2024 | 6 | 178 | 71
WesternMA | 2024 | 7 | 120 | 63
WesternMA | 2024 | 8 | 110 | 57
WesternMA | 2024 | 9 | 88 | 47
WesternMA | 2024 | 10 | 29 | 32
WesternMA | 2024 | 11 | 16 | 16
WesternMA | 2024 | 12 | 0 | 16
WesternMA | 2025 | 1 | 0 | 27
WesternMA | 2025 | 2 | 0 | 24
WesternMA | 2025 | 3 | 99 | 36
WesternMA | 2025 | 4 | 174 | 56
WesternMA | 2025 | 5 | 211 | 53
WesternMA | 2025 | 6 | 189 | 76
WesternMA | 2025 | 7 | 147 | 67
WesternMA | 2025 | 8 | 133 | 61
WesternMA | 2025 | 9 | 89 | 50
WesternMA | 2025 | 10 | 39 | 34
WesternMA | 2025 | 11 | 11 | 19
WesternMA | 2025 | 12 | 0 | 16
WesternMA | 2026 | 1 | 0 | 28
WesternMA | 2026 | 2 | 0 | 25
WesternMA | 2026 | 3 | 102 | 37
WesternMA | 2026 | 4 | 202 | 58
WesternMA | 2026 | 5 | 234 | 57
WesternMA | 2026 | 6 | 205 | 78
WesternMA | 2026 | 7 | 162 | 70
WesternMA | 2026 | 8 | 149 | 64
WesternMA | 2026 | 9 | 87 | 51
WesternMA | 2026 | 10 | 32 | 35
WesternMA | 2026 | 11 | 0 | 20
WesternMA | 2026 | 12 | 0 | 16
WesternMA | 2027 | 1 | 0 | 28
WesternMA | 2027 | 2 | 0 | 26
WesternMA | 2027 | 3 | 109 | 37
WesternMA | 2027 | 4 | 197 | 62
WesternMA | 2027 | 5 | 256 | 59
WesternMA | 2027 | 6 | 174 | 82
WesternMA | 2027 | 7 | 161 | 73
WesternMA | 2027 | 8 | 102 | 67
WesternMA | 2027 | 9 | 72 | 53
WesternMA | 2027 | 10 | 43 | 36
WesternMA | 2027 | 11 | 0 | 20
WesternMA | 2027 | 12 | 0 | 16
WesternMA | 2028 | 1 | 0 | 27
WesternMA | 2028 | 2 | 0 | 30
WesternMA | 2028 | 3 | 134 | 37
WesternMA | 2028 | 4 | 219 | 63
WesternMA | 2028 | 5 | 268 | 60
WesternMA | 2028 | 6 | 211 | 85
WesternMA | 2028 | 7 | 180 | 75
WesternMA | 2028 | 8 | 129 | 70
WesternMA | 2028 | 9 | 96 | 55
WesternMA | 2028 | 10 | 7 | 37
WesternMA | 2028 | 11 | 0 | 19
WesternMA | 2028 | 12 | 0 | 15
WesternMA | 2029 | 1 | 0 | 29
WesternMA | 2029 | 2 | 0 | 29
WesternMA | 2029 | 3 | 153 | 38
WesternMA | 2029 | 4 | 236 | 67
WesternMA | 2029 | 5 | 289 | 66
WesternMA | 2029 | 6 | 207 | 91
WesternMA | 2029 | 7 | 191 | 81
WesternMA | 2029 | 8 | 144 | 77
WesternMA | 2029 | 9 | 92 | 59
WesternMA | 2029 | 10 | 4 | 40
WesternMA | 2029 | 11 | 0 | 20
WesternMA | 2029 | 12 | 0 | 17
WesternMA | 2030 | 1 | 0 | 29
WesternMA | 2030 | 2 | 0 | 30
WesternMA | 2030 | 3 | 137 | 40
WesternMA | 2030 | 4 | 200 | 70
WesternMA | 2030 | 5 | 288 | 71
WesternMA | 2030 | 6 | 257 | 94
WesternMA | 2030 | 7 | 175 | 85
WesternMA | 2030 | 8 | 173 | 81
WesternMA | 2030 | 9 | 99 | 62
WesternMA | 2030 | 10 | 34 | 42
WesternMA | 2030 | 11 | 0 | 21
WesternMA | 2030 | 12 | 0 | 17
WesternMA | 2031 | 1 | 0 | 30
WesternMA | 2031 | 2 | 0 | 31
WesternMA | 2031 | 3 | 130 | 45
WesternMA | 2031 | 4 | 214 | 72
WesternMA | 2031 | 5 | 292 | 75
WesternMA | 2031 | 6 | 273 | 98
WesternMA | 2031 | 7 | 224 | 90
WesternMA | 2031 | 8 | 212 | 85
WesternMA | 2031 | 9 | 127 | 64
WesternMA | 2031 | 10 | 69 | 45
WesternMA | 2031 | 11 | 14 | 23
WesternMA | 2031 | 12 | 0 | 17
WesternMA | 2032 | 1 | 0 | 30
WesternMA | 2032 | 2 | 0 | 33
WesternMA | 2032 | 3 | 140 | 41
WesternMA | 2032 | 4 | 232 | 74
WesternMA | 2032 | 5 | 333 | 82
WesternMA | 2032 | 6 | 270 | 104
WesternMA | 2032 | 7 | 234 | 94
WesternMA | 2032 | 8 | 184 | 88
WesternMA | 2032 | 9 | 125 | 65
WesternMA | 2032 | 10 | 32 | 46
WesternMA | 2032 | 11 | 0 | 24
WesternMA | 2032 | 12 | 0 | 16
WesternMA | 2033 | 1 | 0 | 32
WesternMA | 2033 | 2 | 19 | 35
WesternMA | 2033 | 3 | 166 | 50
WesternMA | 2033 | 4 | 246 | 79
WesternMA | 2033 | 5 | 372 | 87
WesternMA | 2033 | 6 | 305 | 113
WesternMA | 2033 | 7 | 263 | 102
WesternMA | 2033 | 8 | 217 | 95
WesternMA | 2033 | 9 | 150 | 71
WesternMA | 2033 | 10 | 49 | 51
WesternMA | 2033 | 11 | 5 | 28
WesternMA | 2033 | 12 | 0 | 17
WesternMA | 2034 | 1 | 0 | 34
WesternMA | 2034 | 2 | 0 | 37
WesternMA | 2034 | 3 | 185 | 55
WesternMA | 2034 | 4 | 313 | 81
WesternMA | 2034 | 5 | 414 | 95
WesternMA | 2034 | 6 | 344 | 121
WesternMA | 2034 | 7 | 269 | 110
WesternMA | 2034 | 8 | 234 | 102
WesternMA | 2034 | 9 | 100 | 77
WesternMA | 2034 | 10 | 0 | 54
WesternMA | 2034 | 11 | 0 | 30
WesternMA | 2034 | 12 | 0 | 18
WesternMA | 2035 | 1 | 0 | 36
WesternMA | 2035 | 2 | 7 | 39
WesternMA | 2035 | 3 | 171 | 57
WesternMA | 2035 | 4 | 247 | 85
WesternMA | 2035 | 5 | 409 | 104
WesternMA | 2035 | 6 | 335 | 127
WesternMA | 2035 | 7 | 303 | 118
WesternMA | 2035 | 8 | 227 | 109
WesternMA | 2035 | 9 | 114 | 83
WesternMA | 2035 | 10 | 0 | 58
WesternMA | 2035 | 11 | 0 | 31
WesternMA | 2035 | 12 | 0 | 19
WesternMA | 2036 | 1 | 0 | 37
WesternMA | 2036 | 2 | 8 | 44
WesternMA | 2036 | 3 | 213 | 59
WesternMA | 2036 | 4 | 285 | 87
WesternMA | 2036 | 5 | 466 | 106
WesternMA | 2036 | 6 | 397 | 132
WesternMA | 2036 | 7 | 326 | 122
WesternMA | 2036 | 8 | 289 | 112
WesternMA | 2036 | 9 | 194 | 85
WesternMA | 2036 | 10 | 44 | 61
WesternMA | 2036 | 11 | 14 | 32
WesternMA | 2036 | 12 | 0 | 18
WesternMA | 2037 | 1 | 0 | 40
WesternMA | 2037 | 2 | 0 | 43
WesternMA | 2037 | 3 | 213 | 64
WesternMA | 2037 | 4 | 274 | 93
WesternMA | 2037 | 5 | 461 | 113
WesternMA | 2037 | 6 | 434 | 138
WesternMA | 2037 | 7 | 342 | 129
WesternMA | 2037 | 8 | 329 | 117
WesternMA | 2037 | 9 | 206 | 90
WesternMA | 2037 | 10 | 69 | 65
WesternMA | 2037 | 11 | 30 | 36
WesternMA | 2037 | 12 | 0 | 20

## FE_EAST
ZONE_NAME | YEAR | MONTH | PEAK_MW | ENERGY_GWH
FE_EAST | 2022 | 1 | 0 | 46
FE_EAST | 2022 | 2 | 0 | 55
FE_EAST | 2022 | 3 | 2 | 86
FE_EAST | 2022 | 4 | 212 | 104
FE_EAST | 2022 | 5 | 320 | 123
FE_EAST | 2022 | 6 | 342 | 144
FE_EAST | 2022 | 7 | 407 | 157
FE_EAST | 2022 | 8 | 345 | 128
FE_EAST | 2022 | 9 | 206 | 106
FE_EAST | 2022 | 10 | 128 | 73
FE_EAST | 2022 | 11 | 4 | 46
FE_EAST | 2022 | 12 | 0 | 35
FE_EAST | 2023 | 1 | 0 | 50
FE_EAST | 2023 | 2 | 0 | 59
FE_EAST | 2023 | 3 | 0 | 95
FE_EAST | 2023 | 4 | 222 | 113
FE_EAST | 2023 | 5 | 334 | 134
FE_EAST | 2023 | 6 | 409 | 159
FE_EAST | 2023 | 7 | 431 | 171
FE_EAST | 2023 | 8 | 370 | 140
FE_EAST | 2023 | 9 | 258 | 116
FE_EAST | 2023 | 10 | 118 | 80
FE_EAST | 2023 | 11 | 0 | 49
FE_EAST | 2023 | 12 | 0 | 38
FE_EAST | 2024 | 1 | 0 | 55
FE_EAST | 2024 | 2 | 0 | 70
FE_EAST | 2024 | 3 | 41 | 101
FE_EAST | 2024 | 4 | 261 | 122
FE_EAST | 2024 | 5 | 350 | 144
FE_EAST | 2024 | 6 | 401 | 170
FE_EAST | 2024 | 7 | 478 | 185
FE_EAST | 2024 | 8 | 385 | 151
FE_EAST | 2024 | 9 | 274 | 124
FE_EAST | 2024 | 10 | 143 | 87
FE_EAST | 2024 | 11 | 8 | 52
FE_EAST | 2024 | 12 | 0 | 39
FE_EAST | 2025 | 1 | 0 | 58
FE_EAST | 2025 | 2 | 2 | 69
FE_EAST | 2025 | 3 | 40 | 107
FE_EAST | 2025 | 4 | 253 | 131
FE_EAST | 2025 | 5 | 384 | 155
FE_EAST | 2025 | 6 | 451 | 180
FE_EAST | 2025 | 7 | 510 | 196
FE_EAST | 2025 | 8 | 411 | 159
FE_EAST | 2025 | 9 | 245 | 131
FE_EAST | 2025 | 10 | 143 | 92
FE_EAST | 2025 | 11 | 7 | 56
FE_EAST | 2025 | 12 | 0 | 41
FE_EAST | 2026 | 1 | 0 | 60
FE_EAST | 2026 | 2 | 1 | 71
FE_EAST | 2026 | 3 | 50 | 111
FE_EAST | 2026 | 4 | 248 | 136
FE_EAST | 2026 | 5 | 393 | 162
FE_EAST | 2026 | 6 | 466 | 188
FE_EAST | 2026 | 7 | 524 | 204
FE_EAST | 2026 | 8 | 421 | 166
FE_EAST | 2026 | 9 | 257 | 136
FE_EAST | 2026 | 10 | 161 | 96
FE_EAST | 2026 | 11 | 12 | 58
FE_EAST | 2026 | 12 | 0 | 42
FE_EAST | 2027 | 1 | 0 | 62
FE_EAST | 2027 | 2 | 0 | 74
FE_EAST | 2027 | 3 | 58 | 116
FE_EAST | 2027 | 4 | 254 | 142
FE_EAST | 2027 | 5 | 416 | 166
FE_EAST | 2027 | 6 | 481 | 195
FE_EAST | 2027 | 7 | 545 | 211
FE_EAST | 2027 | 8 | 470 | 174
FE_EAST | 2027 | 9 | 274 | 141
FE_EAST | 2027 | 10 | 152 | 98
FE_EAST | 2027 | 11 | 6 | 61
FE_EAST | 2027 | 12 | 0 | 43
FE_EAST | 2028 | 1 | 0 | 62
FE_EAST | 2028 | 2 | 0 | 81
FE_EAST | 2028 | 3 | 30 | 119
FE_EAST | 2028 | 4 | 249 | 145
FE_EAST | 2028 | 5 | 402 | 170
FE_EAST | 2028 | 6 | 500 | 201
FE_EAST | 2028 | 7 | 559 | 217
FE_EAST | 2028 | 8 | 490 | 179
FE_EAST | 2028 | 9 | 330 | 145
FE_EAST | 2028 | 10 | 149 | 101
FE_EAST | 2028 | 11 | 0 | 62
FE_EAST | 2028 | 12 | 0 | 44
FE_EAST | 2029 | 1 | 0 | 64
FE_EAST | 2029 | 2 | 0 | 79
FE_EAST | 2029 | 3 | 47 | 120
FE_EAST | 2029 | 4 | 256 | 150
FE_EAST | 2029 | 5 | 416 | 175
FE_EAST | 2029 | 6 | 501 | 208
FE_EAST | 2029 | 7 | 585 | 224
FE_EAST | 2029 | 8 | 490 | 186
FE_EAST | 2029 | 9 | 336 | 150
FE_EAST | 2029 | 10 | 161 | 104
FE_EAST | 2029 | 11 | 8 | 62
FE_EAST | 2029 | 12 | 0 | 45
FE_EAST | 2030 | 1 | 0 | 66
FE_EAST | 2030 | 2 | 0 | 81
FE_EAST | 2030 | 3 | 64 | 124
FE_EAST | 2030 | 4 | 261 | 156
FE_EAST | 2030 | 5 | 438 | 182
FE_EAST | 2030 | 6 | 540 | 215
FE_EAST | 2030 | 7 | 620 | 232
FE_EAST | 2030 | 8 | 500 | 192
FE_EAST | 2030 | 9 | 332 | 156
FE_EAST | 2030 | 10 | 147 | 107
FE_EAST | 2030 | 11 | 0 | 65
FE_EAST | 2030 | 12 | 0 | 46
FE_EAST | 2031 | 1 | 0 | 68
FE_EAST | 2031 | 2 | 0 | 83
FE_EAST | 2031 | 3 | 22 | 129
FE_EAST | 2031 | 4 | 238 | 161
FE_EAST | 2031 | 5 | 457 | 191
FE_EAST | 2031 | 6 | 525 | 223
FE_EAST | 2031 | 7 | 616 | 240
FE_EAST | 2031 | 8 | 501 | 203
FE_EAST | 2031 | 9 | 318 | 160
FE_EAST | 2031 | 10 | 171 | 110
FE_EAST | 2031 | 11 | 6 | 67
FE_EAST | 2031 | 12 | 0 | 48
FE_EAST | 2032 | 1 | 0 | 70
FE_EAST | 2032 | 2 | 0 | 89
FE_EAST | 2032 | 3 | 24 | 133
FE_EAST | 2032 | 4 | 244 | 167
FE_EAST | 2032 | 5 | 469 | 200
FE_EAST | 2032 | 6 | 544 | 233
FE_EAST | 2032 | 7 | 634 | 248
FE_EAST | 2032 | 8 | 555 | 205
FE_EAST | 2032 | 9 | 337 | 165
FE_EAST | 2032 | 10 | 192 | 114
FE_EAST | 2032 | 11 | 8 | 68
FE_EAST | 2032 | 12 | 0 | 48
FE_EAST | 2033 | 1 | 0 | 73
FE_EAST | 2033 | 2 | 0 | 89
FE_EAST | 2033 | 3 | 37 | 139
FE_EAST | 2033 | 4 | 251 | 175
FE_EAST | 2033 | 5 | 475 | 205
FE_EAST | 2033 | 6 | 534 | 244
FE_EAST | 2033 | 7 | 654 | 259
FE_EAST | 2033 | 8 | 578 | 213
FE_EAST | 2033 | 9 | 382 | 172
FE_EAST | 2033 | 10 | 200 | 120
FE_EAST | 2033 | 11 | 13 | 74
FE_EAST | 2033 | 12 | 0 | 50
FE_EAST | 2034 | 1 | 0 | 76
FE_EAST | 2034 | 2 | 0 | 92
FE_EAST | 2034 | 3 | 19 | 145
FE_EAST | 2034 | 4 | 249 | 177
FE_EAST | 2034 | 5 | 482 | 212
FE_EAST | 2034 | 6 | 545 | 253
FE_EAST | 2034 | 7 | 666 | 268
FE_EAST | 2034 | 8 | 592 | 221
FE_EAST | 2034 | 9 | 405 | 180
FE_EAST | 2034 | 10 | 177 | 123
FE_EAST | 2034 | 11 | 4 | 76
FE_EAST | 2034 | 12 | 0 | 52
FE_EAST | 2035 | 1 | 0 | 79
FE_EAST | 2035 | 2 | 0 | 95
FE_EAST | 2035 | 3 | 67 | 149
FE_EAST | 2035 | 4 | 287 | 183
FE_EAST | 2035 | 5 | 514 | 222
FE_EAST | 2035 | 6 | 565 | 262
FE_EAST | 2035 | 7 | 690 | 278
FE_EAST | 2035 | 8 | 591 | 230
FE_EAST | 2035 | 9 | 415 | 188
FE_EAST | 2035 | 10 | 200 | 128
FE_EAST | 2035 | 11 | 4 | 78
FE_EAST | 2035 | 12 | 0 | 53
FE_EAST | 2036 | 1 | 0 | 82
FE_EAST | 2036 | 2 | 10 | 105
FE_EAST | 2036 | 3 | 46 | 158
FE_EAST | 2036 | 4 | 254 | 190
FE_EAST | 2036 | 5 | 523 | 229
FE_EAST | 2036 | 6 | 583 | 271
FE_EAST | 2036 | 7 | 712 | 289
FE_EAST | 2036 | 8 | 586 | 239
FE_EAST | 2036 | 9 | 378 | 194
FE_EAST | 2036 | 10 | 209 | 132
FE_EAST | 2036 | 11 | 5 | 80
FE_EAST | 2036 | 12 | 0 | 54
FE_EAST | 2037 | 1 | 0 | 87
FE_EAST | 2037 | 2 | 0 | 103
FE_EAST | 2037 | 3 | 36 | 162
FE_EAST | 2037 | 4 | 254 | 199
FE_EAST | 2037 | 5 | 545 | 240
FE_EAST | 2037 | 6 | 625 | 281
FE_EAST | 2037 | 7 | 764 | 302
FE_EAST | 2037 | 8 | 668 | 249
FE_EAST | 2037 | 9 | 405 | 203
FE_EAST | 2037 | 10 | 236 | 139
FE_EAST | 2037 | 11 | 6 | 84
FE_EAST | 2037 | 12 | 0 | 58

## PLGRP
ZONE_NAME | YEAR | MONTH | PEAK_MW | ENERGY_GWH
PLGRP | 2022 | 1 | 0 | 12
PLGRP | 2022 | 2 | 1 | 10
PLGRP | 2022 | 3 | 32 | 17
PLGRP | 2022 | 4 | 41 | 26
PLGRP | 2022 | 5 | 61 | 26
PLGRP | 2022 | 6 | 66 | 35
PLGRP | 2022 | 7 | 82 | 32
PLGRP | 2022 | 8 | 53 | 28
PLGRP | 2022 | 9 | 36 | 26
PLGRP | 2022 | 10 | 0 | 16
PLGRP | 2022 | 11 | 0 | 10
PLGRP | 2022 | 12 | 0 | 8
PLGRP | 2023 | 1 | 0 | 13
PLGRP | 2023 | 2 | 0 | 11
PLGRP | 2023 | 3 | 32 | 18
PLGRP | 2023 | 4 | 82 | 28
PLGRP | 2023 | 5 | 101 | 29
PLGRP | 2023 | 6 | 64 | 40
PLGRP | 2023 | 7 | 81 | 35
PLGRP | 2023 | 8 | 55 | 31
PLGRP | 2023 | 9 | 37 | 29
PLGRP | 2023 | 10 | 6 | 18
PLGRP | 2023 | 11 | 0 | 10
PLGRP | 2023 | 12 | 0 | 9
PLGRP | 2024 | 1 | 0 | 14
PLGRP | 2024 | 2 | 1 | 17
PLGRP | 2024 | 3 | 26 | 18
PLGRP | 2024 | 4 | 67 | 31
PLGRP | 2024 | 5 | 74 | 31
PLGRP | 2024 | 6 | 83 | 43
PLGRP | 2024 | 7 | 90 | 38
PLGRP | 2024 | 8 | 55 | 33
PLGRP | 2024 | 9 | 47 | 30
PLGRP | 2024 | 10 | 0 | 19
PLGRP | 2024 | 11 | 0 | 10
PLGRP | 2024 | 12 | 0 | 9
PLGRP | 2025 | 1 | 0 | 15
PLGRP | 2025 | 2 | 0 | 14
PLGRP | 2025 | 3 | 30 | 22
PLGRP | 2025 | 4 | 91 | 33
PLGRP | 2025 | 5 | 131 | 32
PLGRP | 2025 | 6 | 82 | 46
PLGRP | 2025 | 7 | 105 | 41
PLGRP | 2025 | 8 | 84 | 36
PLGRP | 2025 | 9 | 54 | 31
PLGRP | 2025 | 10 | 5 | 20
PLGRP | 2025 | 11 | 0 | 12
PLGRP | 2025 | 12 | 0 | 9
PLGRP | 2026 | 1 | 0 | 15
PLGRP | 2026 | 2 | 0 | 15
PLGRP | 2026 | 3 | 40 | 23
PLGRP | 2026 | 4 | 67 | 35
PLGRP | 2026 | 5 | 100 | 34
PLGRP | 2026 | 6 | 79 | 48
PLGRP | 2026 | 7 | 109 | 42
PLGRP | 2026 | 8 | 82 | 38
PLGRP | 2026 | 9 | 48 | 31
PLGRP | 2026 | 10 | 0 | 21
PLGRP | 2026 | 11 | 0 | 13
PLGRP | 2026 | 12 | 0 | 8
PLGRP | 2027 | 1 | 0 | 15
PLGRP | 2027 | 2 | 0 | 16
PLGRP | 2027 | 3 | 38 | 22
PLGRP | 2027 | 4 | 86 | 36
PLGRP | 2027 | 5 | 114 | 36
PLGRP | 2027 | 6 | 112 | 50
PLGRP | 2027 | 7 | 119 | 44
PLGRP | 2027 | 8 | 99 | 39
PLGRP | 2027 | 9 | 51 | 33
PLGRP | 2027 | 10 | 0 | 22
PLGRP | 2027 | 11 | 0 | 13
PLGRP | 2027 | 12 | 0 | 8
PLGRP | 2028 | 1 | 0 | 15
PLGRP | 2028 | 2 | 2 | 18
PLGRP | 2028 | 3 | 53 | 21
PLGRP | 2028 | 4 | 102 | 37
PLGRP | 2028 | 5 | 136 | 36
PLGRP | 2028 | 6 | 94 | 51
PLGRP | 2028 | 7 | 117 | 45
PLGRP | 2028 | 8 | 93 | 41
PLGRP | 2028 | 9 | 54 | 33
PLGRP | 2028 | 10 | 0 | 22
PLGRP | 2028 | 11 | 0 | 12
PLGRP | 2028 | 12 | 0 | 8
PLGRP | 2029 | 1 | 0 | 15
PLGRP | 2029 | 2 | 1 | 17
PLGRP | 2029 | 3 | 63 | 22
PLGRP | 2029 | 4 | 98 | 39
PLGRP | 2029 | 5 | 129 | 40
PLGRP | 2029 | 6 | 95 | 54
PLGRP | 2029 | 7 | 122 | 48
PLGRP | 2029 | 8 | 91 | 45
PLGRP | 2029 | 9 | 61 | 36
PLGRP | 2029 | 10 | 2 | 24
PLGRP | 2029 | 11 | 0 | 13
PLGRP | 2029 | 12 | 0 | 9
PLGRP | 2030 | 1 | 0 | 15
PLGRP | 2030 | 2 | 4 | 18
PLGRP | 2030 | 3 | 52 | 23
PLGRP | 2030 | 4 | 104 | 41
PLGRP | 2030 | 5 | 116 | 43
PLGRP | 2030 | 6 | 119 | 56
PLGRP | 2030 | 7 | 134 | 50
PLGRP | 2030 | 8 | 84 | 47
PLGRP | 2030 | 9 | 57 | 38
PLGRP | 2030 | 10 | 0 | 26
PLGRP | 2030 | 11 | 0 | 13
PLGRP | 2030 | 12 | 0 | 9
PLGRP | 2031 | 1 | 0 | 15
PLGRP | 2031 | 2 | 0 | 19
PLGRP | 2031 | 3 | 55 | 26
PLGRP | 2031 | 4 | 121 | 42
PLGRP | 2031 | 5 | 177 | 45
PLGRP | 2031 | 6 | 123 | 58
PLGRP | 2031 | 7 | 149 | 52
PLGRP | 2031 | 8 | 124 | 50
PLGRP | 2031 | 9 | 65 | 39
PLGRP | 2031 | 10 | 3 | 27
PLGRP | 2031 | 11 | 0 | 14
PLGRP | 2031 | 12 | 0 | 8
PLGRP | 2032 | 1 | 0 | 15
PLGRP | 2032 | 2 | 0 | 20
PLGRP | 2032 | 3 | 50 | 22
PLGRP | 2032 | 4 | 113 | 43
PLGRP | 2032 | 5 | 150 | 49
PLGRP | 2032 | 6 | 152 | 62
PLGRP | 2032 | 7 | 151 | 55
PLGRP | 2032 | 8 | 145 | 52
PLGRP | 2032 | 9 | 74 | 40
PLGRP | 2032 | 10 | 6 | 28
PLGRP | 2032 | 11 | 0 | 15
PLGRP | 2032 | 12 | 0 | 8
PLGRP | 2033 | 1 | 0 | 17
PLGRP | 2033 | 2 | 2 | 21
PLGRP | 2033 | 3 | 59 | 28
PLGRP | 2033 | 4 | 128 | 46
PLGRP | 2033 | 5 | 150 | 53
PLGRP | 2033 | 6 | 127 | 66
PLGRP | 2033 | 7 | 168 | 60
PLGRP | 2033 | 8 | 143 | 56
PLGRP | 2033 | 9 | 78 | 42
PLGRP | 2033 | 10 | 0 | 31
PLGRP | 2033 | 11 | 0 | 17
PLGRP | 2033 | 12 | 0 | 9
PLGRP | 2034 | 1 | 0 | 18
PLGRP | 2034 | 2 | 3 | 22
PLGRP | 2034 | 3 | 79 | 32
PLGRP | 2034 | 4 | 150 | 47
PLGRP | 2034 | 5 | 194 | 57
PLGRP | 2034 | 6 | 128 | 70
PLGRP | 2034 | 7 | 171 | 64
PLGRP | 2034 | 8 | 123 | 60
PLGRP | 2034 | 9 | 70 | 45
PLGRP | 2034 | 10 | 1 | 32
PLGRP | 2034 | 11 | 0 | 18
PLGRP | 2034 | 12 | 0 | 9
PLGRP | 2035 | 1 | 0 | 18
PLGRP | 2035 | 2 | 1 | 23
PLGRP | 2035 | 3 | 92 | 32
PLGRP | 2035 | 4 | 139 | 50
PLGRP | 2035 | 5 | 180 | 62
PLGRP | 2035 | 6 | 123 | 74
PLGRP | 2035 | 7 | 184 | 68
PLGRP | 2035 | 8 | 124 | 63
PLGRP | 2035 | 9 | 81 | 48
PLGRP | 2035 | 10 | 0 | 35
PLGRP | 2035 | 11 | 0 | 19
PLGRP | 2035 | 12 | 0 | 9
PLGRP | 2036 | 1 | 0 | 19
PLGRP | 2036 | 2 | 0 | 27
PLGRP | 2036 | 3 | 103 | 32
PLGRP | 2036 | 4 | 168 | 51
PLGRP | 2036 | 5 | 254 | 64
PLGRP | 2036 | 6 | 191 | 76
PLGRP | 2036 | 7 | 214 | 70
PLGRP | 2036 | 8 | 186 | 65
PLGRP | 2036 | 9 | 110 | 50
PLGRP | 2036 | 10 | 7 | 36
PLGRP | 2036 | 11 | 0 | 19
PLGRP | 2036 | 12 | 0 | 9
PLGRP | 2037 | 1 | 0 | 20
PLGRP | 2037 | 2 | 0 | 26
PLGRP | 2037 | 3 | 99 | 37
PLGRP | 2037 | 4 | 167 | 54
PLGRP | 2037 | 5 | 227 | 68
PLGRP | 2037 | 6 | 183 | 80
PLGRP | 2037 | 7 | 204 | 74
PLGRP | 2037 | 8 | 173 | 68
PLGRP | 2037 | 9 | 101 | 52
PLGRP | 2037 | 10 | 12 | 39
PLGRP | 2037 | 11 | 0 | 22
PLGRP | 2037 | 12 | 0 | 10